## Generadores
Project | Project_type | Technology | Fuel | Fuel_supply_region | Load_area | Load_zone | Capacity_mw | Capacity_firm_mw | Decomissioning | Thermal_Regime_GJperMWh | Own_energy_use_percentage | Variable_costs_USDperMWh | Fixed_costs_USDperKWyear | System_use_cost_USDperMWh | Maintenance_rate_percentage | Outage_rate_percentage | Mean_repair_time_hours | Investment_cost_USDperkW | Economic_lifetime_years | Installation_year
Cerro_Prieto_I_U5 | En_Operacion | Geotermica |  |  | 08-Baja_California | 48-Mexicali | 30 | 28.17 | ü | 0 | 6.1 | 0.06 | 87.118 | 33.53 | 5.12 | 14.06 | 24
Cerro_Prieto_II_Central | En_Operacion | Geotermica |  |  | 08-Baja_California | 48-Mexicali | 220 | 206.58 |  | 0 | 6.1 | 0.06 | 87.118 | 33.53 | 5.12 | 14.06 | 24
Cerro_Prieto_III_Central | En_Operacion | Geotermica |  |  | 08-Baja_California | 48-Mexicali | 220 | 206.58 |  | 0 | 6.1 | 0.06 | 87.118 | 33.53 | 5.12 | 14.06 | 24
Cerro_Prieto_IV_Central | En_Operacion | Geotermica |  |  | 08-Baja_California | 48-Mexicali | 100 | 93.9 |  | 0 | 6.1 | 0.06 | 87.118 | 33.53 | 5.12 | 14.06 | 24
Cerro_Prieto_Fotovoltaica | En_Operacion | Solar_fotovoltaica |  |  | 08-Baja_California | 48-Mexicali | 5 | 5 |  | 0 | 0.1 | 0 | 19 |  | 0 | 0 | 24
Cipres_TG | En_Operacion | Turbogas | Diesel | D_BCN | 08-Baja_California | 47-Ensenada | 27.43 | 26.74 | ü | 18.2094 | 2.5 | 3.19 | 21.357 |  | 9.22 | 5.47 | 24
Mexicali | En_Operacion | Ciclo_combinado | Gas_natural | G_I_NORO | 08-Baja_California | 48-Mexicali | 489 | 474.82 |  | 7.9488 | 2.9 | 2.72 | 15.38 |  | 6.96 | 7.69 | 24
Mexicali_TG_1 | En_Operacion | Turbogas | Diesel | D_BCN | 08-Baja_California | 48-Mexicali | 26 | 25.35 | ü | 22.3464 | 2.5 | 3.19 | 21.357 |  | 9.22 | 5.47 | 24
Mexicali_TG_2 | En_Operacion | Turbogas | Diesel | D_BCN | 08-Baja_California | 48-Mexicali | 18 | 17.55 | ü | 22.3464 | 2.5 | 3.19 | 21.357 |  | 9.22 | 5.47 | 24
Mexicali_TG_3 | En_Operacion | Turbogas | Diesel | D_BCN | 08-Baja_California | 48-Mexicali | 18 | 17.55 | ü | 22.3464 | 2.5 | 3.19 | 21.357 |  | 9.22 | 5.47 | 24
Presidente_Juarez_Rosarito | En_Operacion | Ciclo_combinado | Gas_natural | G_I_NORO | 08-Baja_California | 46-Tijuana | 773 | 749.04 |  | 11.0159 | 3.1 | 2.77 | 15.741 |  | 6.96 | 7.69 | 24
Presidente_Juarez_Rosarito5_TC | En_Operacion | Termoelectrica_convencional | Combustoleo | C_N_VIZC | 08-Baja_California | 46-Tijuana | 160 | 149.76 | ü | 11.0159 | 6.4 | 3.13 | 35.183 |  | 11.44 | 7.06 | 24
Presidente_Juarez_Rosarito6_TC | En_Operacion | Termoelectrica_convencional | Combustoleo | C_N_VIZC | 08-Baja_California | 46-Tijuana | 160 | 149.76 | ü | 11.0159 | 6.4 | 3.13 | 35.183 |  | 11.44 | 7.06 | 24
Tijuana_1_TG | En_Operacion | Turbogas | Gas_natural | G_I_JOVIBN | 08-Baja_California | 46-Tijuana | 30 | 29.25 | ü | 10.8466 | 2.5 | 3.19 | 21.357 |  | 9.22 | 5.47 | 24
Tijuana_2_TG | En_Operacion | Turbogas | Gas_natural | G_I_JOVIBN | 08-Baja_California | 46-Tijuana | 30 | 29.25 | ü | 10.8466 | 2.5 | 3.19 | 21.357 |  | 9.22 | 5.47 | 24
Tijuana_3_TG_150MW | En_Operacion | Turbogas | Gas_natural | G_I_JOVIBN | 08-Baja_California | 46-Tijuana | 150 | 148.35 | ü | 10.8466 | 1.1 | 3.2 | 7.102 |  | 9.22 | 5.47 | 24
Tijuana_TG_Central | En_Operacion | Turbogas | Gas_natural | G_I_JOVIBN | 08-Baja_California | 46-Tijuana | 135 | 133.52 |  | 10.8466 | 1.1 | 3.2 | 7.102 |  | 9.22 | 5.47 | 24
Baja_California_Sur_I | En_Operacion | Combustion_Interna | Combustoleo | C_N_CHIH | 09-Baja_California_Sur | 51-La_Paz | 162.7 | 156.84 |  | 10.2857 | 3.6 | 8.01 | 61.852 |  | 11.23 | 7.4 | 24
Ciudad_Constitucion | En_Operacion | Turbogas | Diesel | D_BCN | 09-Baja_California_Sur | 50-Villa_Constitucion | 33.22 | 32.39 | ü | 19.1795 | 2.5 | 3.19 | 21.357 |  | 9.22 | 5.47 | 24
Guerrero_Negro | En_Operacion | Turbogas | Diesel | D_BCN | 10-Mulege | 53-Mulege | 12.5 | 12.19 |  | 27.7564 | 2.5 | 3.19 | 21.357 |  | 9.22 | 5.47 | 24
Guerrero_Negro_II | En_Operacion | Combustion_Interna | Combustoleo | C_N_VIZC | 10-Mulege | 53-Mulege | 10.8 | 9.88 |  | 10.2857 | 8.5 | 3.16 | 28.044 |  | 11.23 | 7.4 | 24
La_Paz_TG1 | En_Operacion | Turbogas | Diesel | D_BCN | 09-Baja_California_Sur | 51-La_Paz | 18 | 17.55 | ü | 18.2371 | 2.5 | 3.19 | 21.357 |  | 9.22 | 5.47 | 24
La_Paz_TG2 | En_Operacion | Turbogas | Diesel | D_BCN | 09-Baja_California_Sur | 51-La_Paz | 25 | 24.38 | ü | 18.2371 | 2.5 | 3.19 | 21.357 |  | 9.22 | 5.47 | 24
Los_Cabos_CFE_25000 | En_Operacion | Turbogas | Diesel | D_BCN | 09-Baja_California_Sur | 52-Los_Cabos | 75 | 74.1 |  | 9.6026 | 1.2 | 4.19 | 8.517 |  | 9.22 | 5.47 | 24
Los_Cabos_CFE_30000 | En_Operacion | Turbogas | Diesel | D_BCN | 09-Baja_California_Sur | 52-Los_Cabos | 104 | 102.75 |  | 11.4467 | 1.2 | 4.19 | 8.517 |  | 9.22 | 5.47 | 24
Los_Cabos_1_TG | En_Operacion | Turbogas | Diesel | D_BCN | 09-Baja_California_Sur | 52-Los_Cabos | 30 | 29.25 | ü | 18.1452 | 2.5 | 3.19 | 21.357 |  | 9.22 | 5.47 | 24
Los_Cabos_2_TG | En_Operacion | Turbogas | Diesel | D_BCN | 09-Baja_California_Sur | 52-Los_Cabos | 27.43 | 26.74 | ü | 18.1452 | 2.5 | 3.19 | 21.357 |  | 9.22 | 5.47 | 24
Los_Cabos_3_TG | En_Operacion | Turbogas | Diesel | D_BCN | 09-Baja_California_Sur | 52-Los_Cabos | 27.23 | 26.55 | ü | 18.1452 | 2.5 | 3.19 | 21.357 |  | 9.22 | 5.47 | 24
Punta_Prieta_II_U1 | En_Operacion | Termoelectrica_convencional | Diesel | D_BCN | 09-Baja_California_Sur | 51-La_Paz | 37.5 | 35.14 | ü | 11.9681 | 6.3 | 3.94 | 44.254 |  | 11.44 | 7.06 | 24
Punta_Prieta_II_U2 | En_Operacion | Termoelectrica_convencional | Diesel | D_BCN | 09-Baja_California_Sur | 51-La_Paz | 37.5 | 35.14 | ü | 11.9681 | 6.3 | 3.94 | 44.254 |  | 11.44 | 7.06 | 24
Punta_Prieta_II_U3 | En_Operacion | Termoelectrica_convencional | Diesel | D_BCN | 09-Baja_California_Sur | 51-La_Paz | 37.5 | 35.14 | ü | 11.9681 | 6.3 | 3.94 | 44.254 |  | 11.44 | 7.06 | 24
San_Carlos_U1 | En_Operacion | Combustion_Interna | Combustoleo | C_N_CHIH | 09-Baja_California_Sur | 50-Villa_Constitucion | 31.5 | 30.37 | ü | 8.3604 | 3.6 | 8.01 | 61.852 |  | 11.23 | 7.4 | 24
San_Carlos_U2 | En_Operacion | Combustion_Interna | Combustoleo | C_N_CHIH | 09-Baja_California_Sur | 50-Villa_Constitucion | 31.5 | 30.37 | ü | 8.3604 | 3.6 | 8.01 | 61.852 |  | 11.23 | 7.4 | 24
San_Carlos_U3 | En_Operacion | Combustion_Interna | Combustoleo | C_N_CHIH | 09-Baja_California_Sur | 50-Villa_Constitucion | 41.13 | 39.64 |  | 8.3604 | 3.6 | 8.01 | 61.852 |  | 11.23 | 7.4 | 24
Santa_Rosalia_U1_U2 | En_Operacion | Combustion_Interna | Combustoleo | C_N_VIZC | 10-Mulege | 53-Mulege | 2.6 | 2.38 |  | 10.2857 | 8.5 | 3.16 | 28.044 |  | 11.23 | 7.4 | 24
Santa_Rosalia_U3_CI | En_Operacion | Combustion_Interna | Combustoleo | C_N_VIZC | 10-Mulege | 53-Mulege | 1.2 | 1.1 | ü | 15.3912 | 8.5 | 3.16 | 28.044 |  | 11.23 | 7.4 | 24
Santa_Rosalia_U4_CI | En_Operacion | Combustion_Interna | Combustoleo | C_N_VIZC | 10-Mulege | 53-Mulege | 1.2 | 1.1 | ü | 15.3912 | 8.5 | 3.16 | 28.044 |  | 11.23 | 7.4 | 24
Santa_Rosalia_U5_CI | En_Operacion | Combustion_Interna | Combustoleo | C_N_VIZC | 10-Mulege | 53-Mulege | 2.8 | 2.56 | ü | 15.3912 | 8.5 | 3.16 | 28.044 |  | 11.23 | 7.4 | 24
Tres_VirGCOs_Central | En_Operacion | Geotermica |  |  | 10-Mulege | 53-Mulege | 10 | 9.39 |  | 0 | 6.1 | 0.06 | 87.118 | 25.12 | 5.12 | 14.06 | 24
U_Movil | En_Operacion | Combustion_Interna | Combustoleo | C_N_VIZC | 10-Mulege | 53-Mulege | 7.5 | 6.86 |  | 10.2857 | 8.5 | 3.16 | 28.044 |  | 11.23 | 7.4 | 24
Chicoasen | En_Operacion | Hidroelectrica |  |  | 02-Oriental | 39-Grijalva | 2400 | 2101.44 |  | 0 | 0.5 | 0 | 25.244 |  | 3 | 1 | 24
Aragon | En_Operacion | Turbogas | Gas_natural | G_CENTRAL | 01-Central | 31-Central | 32 | 31.2 |  | 10.0671 | 2.5 | 3.19 | 21.357 |  | 9.22 | 5.47 | 24
Atenco_LyFC | En_Operacion | Turbogas | Gas_natural | G_CENTRAL | 01-Central | 31-Central | 32 | 31.2 |  | 9.9283 | 2.5 | 3.19 | 21.357 |  | 9.22 | 5.47 | 24
Coapa | En_Operacion | Turbogas | Gas_natural | G_CENTRAL | 01-Central | 31-Central | 32 | 31.2 |  | 9.8039 | 2.5 | 3.19 | 21.357 |  | 9.22 | 5.47 | 24
Coyotepec | En_Operacion | Turbogas | Gas_natural | G_CENTRAL | 01-Central | 31-Central | 64 | 62.4 |  | 10.138 | 2.5 | 3.19 | 21.357 |  | 9.22 | 5.47 | 24
Cuautitlan_LyFC | En_Operacion | Turbogas | Gas_natural | G_CENTRAL | 01-Central | 31-Central | 32 | 31.2 |  | 9.9502 | 2.5 | 3.19 | 21.357 |  | 9.22 | 5.47 | 24
Ecatepec_LyFC | En_Operacion | Turbogas | Gas_natural | G_CENTRAL | 01-Central | 31-Central | 32 | 31.2 |  | 10.1752 | 2.5 | 3.19 | 21.357 |  | 9.22 | 5.47 | 24
Infiernillo | En_Operacion | Hidroelectrica |  |  | 03-Occidental | 29-Lazaro_Cardenas | 1200 | 1050.72 |  | 0 | 0.5 | 0 | 25.244 |  | 3 | 1 | 24
Iztapalapa_LyFC | En_Operacion | Turbogas | Gas_natural | G_CENTRAL | 01-Central | 31-Central | 32 | 31.2 |  | 10.0474 | 2.5 | 3.19 | 21.357 |  | 9.22 | 5.47 | 24
Malpaso | En_Operacion | Hidroelectrica |  |  | 02-Oriental | 39-Grijalva | 1080 | 945.648 |  | 0 | 0.5 | 0 | 25.244 |  | 3 | 1 | 24
Magdalena | En_Operacion | Turbogas | Gas_natural | G_CENTRAL | 01-Central | 31-Central | 32 | 31.2 |  | 10.1294 | 2.5 | 3.19 | 21.357 |  | 9.22 | 5.47 | 24
Aguamilpa_Solidaridad | En_Operacion | Hidroelectrica |  |  | 03-Occidental | 22-Tepic | 960 | 840.576 |  | 0 | 0.5 | 0 | 25.244 |  | 3 | 1 | 24
Nonoalco_LyFC_U1 | En_Operacion | Turbogas | Gas_natural | G_CENTRAL | 01-Central | 31-Central | 32 | 31.2 | ü | 21.1765 | 2.5 | 3.19 | 21.357 |  | 9.22 | 5.47 | 24
Nonoalco_LyFC_U2 | En_Operacion | Turbogas | Gas_natural | G_CENTRAL | 01-Central | 31-Central | 32 | 31.2 | ü | 21.1765 | 2.5 | 3.19 | 21.357 |  | 9.22 | 5.47 | 24
Nonoalco_LyFC_U3 | En_Operacion | Turbogas | Gas_natural | G_CENTRAL | 01-Central | 31-Central | 42 | 40.95 | ü | 21.1765 | 2.5 | 3.19 | 21.357 |  | 9.22 | 5.47 | 24
Angostura | En_Operacion | Hidroelectrica |  |  | 02-Oriental | 39-Grijalva | 900 | 788.04 |  | 0 | 0.5 | 0 | 25.244 |  | 3 | 1 | 24
Remedios_LyFC | En_Operacion | Turbogas | Gas_natural | G_CENTRAL | 01-Central | 31-Central | 32 | 31.2 |  | 9.5949 | 2.5 | 3.19 | 21.357 |  | 9.22 | 5.47 | 24
Santa_Cruz | En_Operacion | Turbogas | Gas_natural | G_CENTRAL | 01-Central | 31-Central | 32 | 31.2 |  | 10.0559 | 2.5 | 3.19 | 21.357 |  | 9.22 | 5.47 | 24
El_Cajon | En_Operacion | Hidroelectrica |  |  | 03-Occidental | 23-Guadalajara | 750 | 656.7 |  | 0 | 0.5 | 0 | 25.244 |  | 3 | 1 | 24
Tula | En_Operacion | Ciclo_combinado | Gas_natural | G | 01-Central | 31-Central | 489 | 474.819 |  | 9.9806 | 2.9 | 2.72 | 15.38 |  | 6.96 | 7.69 | 24
Tula_TC_U1 | En_Operacion | Termoelectrica_convencional | Combustoleo | C_N_TULA | 01-Central | 31-Central | 330 | 314.49 | ü | 9.9806 | 4.7 | 2.2 | 28.477 |  | 11.44 | 7.06 | 24
Tula_TC_U2 | En_Operacion | Termoelectrica_convencional | Combustoleo | C_N_TULA | 01-Central | 31-Central | 330 | 314.49 | ü | 9.9806 | 4.7 | 2.2 | 28.477 |  | 11.44 | 7.06 | 24
Tula_TC_U3 | En_Operacion | Termoelectrica_convencional | Combustoleo | C_N_TULA | 01-Central | 31-Central | 322.8 | 307.63 | ü | 9.9806 | 4.7 | 2.2 | 28.477 |  | 11.44 | 7.06 | 24
Tula_TC_U4 | En_Operacion | Termoelectrica_convencional | Combustoleo | C_N_TULA | 01-Central | 31-Central | 322.8 | 307.63 | ü | 9.9806 | 4.7 | 2.2 | 28.477 |  | 11.44 | 7.06 | 24
Tula_TC_U5 | En_Operacion | Termoelectrica_convencional | Combustoleo | C_N_TULA | 01-Central | 31-Central | 300 | 285.9 | ü | 9.9806 | 4.7 | 2.2 | 28.477 |  | 11.44 | 7.06 | 24
Valle_de_Mexico | En_Operacion | Ciclo_combinado | Gas_natural | G | 01-Central | 31-Central | 549.3 | 534.47 |  | 11.2641 | 2.7 | 2.96 | 16.98 |  | 6.96 | 7.69 | 24
Valle_de_Mexico_TC_U1 | En_Operacion | Termoelectrica_convencional | Combustoleo | C_N_TULA | 01-Central | 31-Central | 150 | 140.4 | ü | 9.4762 | 6.4 | 3.13 | 35.183 |  | 11.44 | 7.06 | 24
Valle_de_Mexico_TC_U2 | En_Operacion | Termoelectrica_convencional | Combustoleo | C_N_TULA | 01-Central | 31-Central | 150 | 140.4 | ü | 9.4762 | 6.4 | 3.13 | 35.183 |  | 11.44 | 7.06 | 24
Valle_de_Mexico_TC_U3 | En_Operacion | Termoelectrica_convencional | Combustoleo | C_N_TULA | 01-Central | 31-Central | 150 | 140.4 | ü | 9.4762 | 6.4 | 3.13 | 35.183 |  | 11.44 | 7.06 | 24
Vallejo_LyFC | En_Operacion | Turbogas | Gas_natural | G_CENTRAL | 01-Central | 31-Central | 32 | 31.2 |  | 9.9861 | 2.5 | 3.19 | 21.357 |  | 9.22 | 5.47 | 24
Victoria_LyFC | En_Operacion | Turbogas | Gas_natural | G_CENTRAL | 01-Central | 31-Central | 32 | 31.2 |  | 10.1237 | 2.5 | 3.19 | 21.357 |  | 9.22 | 5.47 | 24
Villa_de_las_Flores_LyFC | En_Operacion | Turbogas | Gas_natural | G_CENTRAL | 01-Central | 31-Central | 32 | 31.2 |  | 10.5945 | 2.5 | 3.19 | 21.357 |  | 9.22 | 5.47 | 24
La_Yesca | En_Operacion | Hidroelectrica |  |  | 03-Occidental | 23-Guadalajara | 750 | 656.7 |  | 0 | 0.5 | 0 | 25.244 |  | 3 | 1 | 24
Guerrero_Negro_II_TGMovil | En_Operacion | Turbogas | Diesel | D_BCN | 10-Mulege | 53-Mulege | 12.5 | 12.19 |  | 27.7564 | 2.5 | 3.19 | 21.357 |  | 9.22 | 5.47 | 24
Guerrero_Negro_Eolica | En_Operacion | Eolica |  |  | 10-Mulege | 53-Mulege | 0.6 | 0.14985 |  | 0 | 0.1 | 0 | 24.963 |  | 0 | 0 | 24
Sta_Rosalia | En_Operacion | Solar_fotovoltaica |  |  | 10-Mulege | 53-Mulege | 1 | 1 |  | 0 | 0.1 | 0 | 19 |  | 0 | 0 | 24
U_Movil_CFE-UME | En_Operacion | Turbogas | Diesel | D_BCN | 10-Mulege | 53-Mulege | 57 | 55.58 |  | 11.9205 | 2.5 | 3.19 | 21.357 |  | 9.22 | 5.47 | 24
U_Movil_de_emergencia_UME-18 | En_Operacion | Combustion_Interna | Combustoleo | C_N_VIZC | 10-Mulege | 53-Mulege | 1.6 | 1.46 |  | 10.2857 | 8.5 | 3.16 | 28.044 |  | 11.23 | 7.4 | 24
U_Movil_de_emergencia_UME-19 | En_Operacion | Combustion_Interna | Combustoleo | C_N_VIZC | 10-Mulege | 53-Mulege | 1.6 | 1.46 |  | 10.2857 | 8.5 | 3.16 | 28.044 |  | 11.23 | 7.4 | 24
U_Movil_de_emergencia_UME-20 | En_Operacion | Combustion_Interna | Combustoleo | C_N_VIZC | 10-Mulege | 53-Mulege | 1.6 | 1.46 |  | 10.2857 | 8.5 | 3.16 | 28.044 |  | 11.23 | 7.4 | 24
Vizcaino | En_Operacion | Turbogas | Diesel | D_BCN | 10-Mulege | 53-Mulege | 14 | 13.65 |  | 37.1517 | 2.5 | 3.19 | 21.357 |  | 9.22 | 5.47 | 24
Caracol | En_Operacion | Hidroelectrica |  |  | 02-Oriental | 35-Acapulco | 600 | 525.36 |  | 0 | 0.5 | 0 | 25.244 |  | 3 | 1 | 24
Chavez_U1 | En_Operacion | Turbogas | Gas_natural | ZZON_NORT | 05-Norte | 11-Laguna | 14 | 13.65 | ü | 24.7763 | 2.5 | 3.19 | 21.357 |  | 9.22 | 5.47 | 24
Chavez_U2 | En_Operacion | Turbogas | Gas_natural | ZZON_NORT | 05-Norte | 11-Laguna | 14 | 13.65 | ü | 24.7763 | 2.5 | 3.19 | 21.357 |  | 9.22 | 5.47 | 24
Chihuahua_II | En_Operacion | Ciclo_combinado | Gas_natural | ZZON_NORT | 05-Norte | 09-Chihuahua | 619.4 | 602.68 |  | 6.8702 | 2.7 | 2.96 | 16.98 |  | 6.96 | 7.69 | 24
Huites | En_Operacion | Hidroelectrica |  |  | 04-Noroeste | 03-Obregon | 422 | 104.9725 |  | 0 | 0.5 | 0 | 25.244 |  | 3 | 1 | 24
Francisco_Villa_U4 | En_Operacion | Termoelectrica_convencional | Combustoleo | C_N_CHIH | 05-Norte | 09-Chihuahua | 150 | 140.4 | ü | 10.9589 | 6.4 | 3.13 | 35.183 |  | 11.44 | 7.06 | 24
Francisco_Villa_U5 | En_Operacion | Termoelectrica_convencional | Combustoleo | C_N_CHIH | 05-Norte | 09-Chihuahua | 150 | 140.4 | ü | 10.9589 | 6.4 | 3.13 | 35.183 |  | 11.44 | 7.06 | 24
Gomez_Palacio | En_Operacion | Ciclo_combinado | Gas_natural | ZZON_NORT | 05-Norte | 11-Laguna | 239.8 | 233.57 | ü | 9.7218 | 2.6 | 3.02 | 17.314 |  | 6.96 | 7.69 | 24
Industrial_Juarez | En_Operacion | Turbogas | Gas_natural | ZZON_NORT | 05-Norte | 07-Juarez | 18 | 17.55 | ü | 19.1184 | 2.5 | 3.19 | 21.357 |  | 9.22 | 5.47 | 24
La_Laguna_II | En_Operacion | Ciclo_combinado | Gas_natural | ZZON_NORT | 05-Norte | 11-Laguna | 498 | 483.56 |  | 7.9982 | 2.9 | 2.72 | 15.38 |  | 6.96 | 7.69 | 24
La_Laguna_U1_TG | En_Operacion | Turbogas | Gas_natural | ZZON_NORT | 05-Norte | 11-Laguna | 14 | 13.65 | ü | 19.4805 | 2.5 | 3.19 | 21.357 |  | 9.22 | 5.47 | 24
La_Laguna_U2_TG | En_Operacion | Turbogas | Gas_natural | ZZON_NORT | 05-Norte | 11-Laguna | 14 | 13.65 | ü | 19.4805 | 2.5 | 3.19 | 21.357 |  | 9.22 | 5.47 | 24
La_Laguna_U3_TG | En_Operacion | Turbogas | Gas_natural | ZZON_NORT | 05-Norte | 11-Laguna | 14 | 13.65 | ü | 19.4805 | 2.5 | 3.19 | 21.357 |  | 9.22 | 5.47 | 24
La_Laguna_U4_TG | En_Operacion | Turbogas | Gas_natural | ZZON_NORT | 05-Norte | 11-Laguna | 14 | 13.65 | ü | 19.4805 | 2.5 | 3.19 | 21.357 |  | 9.22 | 5.47 | 24
Lerdo_U1 | En_Operacion | Termoelectrica_convencional | Combustoleo | C_N_GPAL | 05-Norte | 11-Laguna | 160 | 149.76 | ü | 10.6226 | 6.4 | 3.13 | 35.183 |  | 11.44 | 7.06 | 24
Lerdo_U2 | En_Operacion | Termoelectrica_convencional | Combustoleo | C_N_GPAL | 05-Norte | 11-Laguna | 160 | 149.76 | ü | 10.6226 | 6.4 | 3.13 | 35.183 |  | 11.44 | 7.06 | 24
Norte_II | En_Operacion | Ciclo_combinado | Gas_natural | ZZON_NORT | 05-Norte | 09-Chihuahua | 433 | 420.01 |  | 7.0326 | 3 | 2.73 | 15.553 |  | 6.96 | 7.69 | 24
Norte | En_Operacion | Ciclo_combinado | Gas_natural | ZZON_NORT | 05-Norte | 10-Durango | 450 | 436.95 |  | 7.335 | 2.9 | 2.72 | 15.38 |  | 6.96 | 7.69 | 24
Parque_U2 | En_Operacion | Turbogas | Diesel | D_NACIONA | 05-Norte | 07-Juarez | 18 | 17.55 | ü | 26.9058 | 2.5 | 3.19 | 21.357 |  | 9.22 | 5.47 | 24
Parque_U3 | En_Operacion | Turbogas | Diesel | D_NACIONA | 05-Norte | 07-Juarez | 13 | 12.68 | ü | 26.9058 | 2.5 | 3.19 | 21.357 |  | 9.22 | 5.47 | 24
Parque_U4 | En_Operacion | Turbogas | Diesel | D_NACIONA | 05-Norte | 07-Juarez | 28 | 27.3 | ü | 9.6026 | 2.5 | 3.19 | 21.357 |  | 9.22 | 5.47 | 24
Samalayuca_II | En_Operacion | Ciclo_combinado | Gas_natural | ZZON_NORT | 05-Norte | 07-Juarez | 521.76 | 507.6725 | ü | 7.926 | 2.7 | 2.96 | 16.98 |  | 6.96 | 7.69 | 24
Samalayuca_U1 | En_Operacion | Termoelectrica_convencional | Combustoleo | C_N_SAMA | 05-Norte | 07-Juarez | 158 | 147.89 | ü | 11.52 | 6.4 | 3.13 | 35.183 |  | 11.44 | 7.06 | 24
Samalayuca_U2 | En_Operacion | Termoelectrica_convencional | Combustoleo | C_N_SAMA | 05-Norte | 07-Juarez | 158 | 147.89 | ü | 11.52 | 6.4 | 3.13 | 35.183 |  | 11.44 | 7.06 | 24
Transalta_Chihuahua_III | En_Operacion | Ciclo_combinado | Gas_natural | ZZON_NORT | 05-Norte | 07-Juarez | 259 | 252.27 |  | 8.631 | 2.6 | 3.02 | 17.314 |  | 6.96 | 7.69 | 24
Penitas | En_Operacion | Hidroelectrica |  |  | 02-Oriental | 38-Tabasco | 420 | 367.752 |  | 0 | 0.5 | 0 | 25.244 |  | 3 | 1 | 24
Temascal | En_Operacion | Hidroelectrica |  |  | 02-Oriental | 36-Temascal | 354 | 309.9624 |  | 0 | 0.5 | 0 | 25.244 |  | 3 | 1 | 24
Culiacan | En_Operacion | Turbogas | Diesel | D_NACIONA | 04-Noroeste | 05-Culiacan | 30 | 29.25 | ü | 15.3649 | 2.5 | 3.19 | 21.357 |  | 9.22 | 5.47 | 24
Villita | En_Operacion | Hidroelectrica |  |  | 03-Occidental | 29-Lazaro_Cardenas | 320 | 280.192 |  | 0 | 0.5 | 0 | 25.244 |  | 3 | 1 | 24
Zimapan | En_Operacion | Hidroelectrica |  |  | 03-Occidental | 30-Queretaro | 292 | 253.1056 |  | 0 | 1.5 | 0 | 17.846 |  | 3 | 1 | 24
Fuerza_y_Energia_de_Hermosillo | En_Operacion | Ciclo_combinado | Gas_natural | ZZON_NORO | 04-Noroeste | 01-Hermosillo | 250 | 243.5 |  | 7.0285 | 2.6 | 3.02 | 17.314 |  | 6.96 | 7.69 | 24
Guaymas_II_U1 | En_Operacion | Termoelectrica_convencional | Combustoleo | C_N_GUAY | 04-Noroeste | 03-Obregon | 84 | 78.71 | ü | 10.8303 | 6.3 | 3.94 | 44.254 |  | 11.44 | 7.06 | 24
Guaymas_II_U2 | En_Operacion | Termoelectrica_convencional | Combustoleo | C_N_GUAY | 04-Noroeste | 03-Obregon | 84 | 78.71 | ü | 10.8303 | 6.3 | 3.94 | 44.254 |  | 11.44 | 7.06 | 24
Guaymas_II_U3 | En_Operacion | Termoelectrica_convencional | Combustoleo | C_N_GUAY | 04-Noroeste | 03-Obregon | 158 | 147.89 | ü | 10.8303 | 6.4 | 3.13 | 35.183 |  | 11.44 | 7.06 | 24
Guaymas_II_U4 | En_Operacion | Termoelectrica_convencional | Combustoleo | C_N_GUAY | 04-Noroeste | 03-Obregon | 158 | 147.89 | ü | 10.8303 | 6.4 | 3.13 | 35.183 |  | 11.44 | 7.06 | 24
Hermosillo | En_Operacion | Ciclo_combinado | Gas_natural | ZZON_NORO | 04-Noroeste | 01-Hermosillo | 227.022 | 221.12 |  | 7.3469 | 2.6 | 3.02 | 17.314 |  | 6.96 | 7.69 | 24
Agua_Prieta | En_Operacion | Hidroelectrica |  |  | 03-Occidental | 23-Guadalajara | 240 | 184.392 |  | 0 | 1.5 | 0 | 17.846 |  | 3 | 1 | 24
Mazatepec | En_Operacion | Hidroelectrica |  |  | 02-Oriental | 32-Poza_Rica | 220 | 169.026 |  | 0 | 1.5 | 0 | 17.846 |  | 3 | 1 | 24
Industrial_Caborca_U1 | En_Operacion | Turbogas | Diesel | D_NACIONA | 04-Noroeste | 01-Hermosillo | 12 | 11.7 | ü | 20.6659 | 2.5 | 3.19 | 21.357 |  | 9.22 | 5.47 | 24
Industrial_Caborca_U2 | En_Operacion | Turbogas | Diesel | D_NACIONA | 04-Noroeste | 01-Hermosillo | 30 | 29.25 | ü | 20.6659 | 2.5 | 3.19 | 21.357 |  | 9.22 | 5.47 | 24
Mazatlan_II_U1 | En_Operacion | Termoelectrica_convencional | Combustoleo | C_N_MAZA | 04-Noroeste | 06-Mazatlan | 158 | 147.89 | ü | 10.5479 | 6.4 | 3.13 | 35.183 |  | 11.44 | 7.06 | 24
Mazatlan_II_U2 | En_Operacion | Termoelectrica_convencional | Combustoleo | C_N_MAZA | 04-Noroeste | 06-Mazatlan | 158 | 147.89 | ü | 10.5479 | 6.4 | 3.13 | 35.183 |  | 11.44 | 7.06 | 24
Mazatlan_II_U3 | En_Operacion | Termoelectrica_convencional | Combustoleo | C_N_MAZA | 04-Noroeste | 06-Mazatlan | 300 | 285.9 | ü | 10.5479 | 4.7 | 2.2 | 28.477 |  | 11.44 | 7.06 | 24
El_Novillo | En_Operacion | Hidroelectrica |  |  | 04-Noroeste | 01-Hermosillo | 135 | 33.2437 |  | 0 | 1.5 | 0 | 17.846 |  | 3 | 1 | 24
Naco_Nogales | En_Operacion | Ciclo_combinado | Gas_natural | ZZON_NORO | 04-Noroeste | 02-Cananea | 258 | 251.29 |  | 7.1076 | 2.6 | 3.02 | 17.314 |  | 6.96 | 7.69 | 24
Necaxa | En_Operacion | Hidroelectrica |  |  | 02-Oriental | 32-Poza_Rica | 109 | 83.7447 |  | 0 | 1.5 | 0 | 17.846 |  | 3 | 1 | 24
Puerto_Libertad_U1 | En_Operacion | Termoelectrica_convencional | Combustoleo | C_N_PLIBE | 04-Noroeste | 01-Hermosillo | 158 | 147.89 | ü | 10.3956 | 6.4 | 3.13 | 35.183 |  | 11.44 | 7.06 | 24
Puerto_Libertad_U2 | En_Operacion | Termoelectrica_convencional | Combustoleo | C_N_PLIBE | 04-Noroeste | 01-Hermosillo | 158 | 147.89 | ü | 10.3956 | 6.4 | 3.13 | 35.183 |  | 11.44 | 7.06 | 24
Puerto_Libertad_U3 | En_Operacion | Termoelectrica_convencional | Combustoleo | C_N_PLIBE | 04-Noroeste | 01-Hermosillo | 158 | 147.89 | ü | 10.3956 | 6.4 | 3.13 | 35.183 |  | 11.44 | 7.06 | 24
Puerto_Libertad_U4 | En_Operacion | Termoelectrica_convencional | Combustoleo | C_N_PLIBE | 04-Noroeste | 01-Hermosillo | 158 | 147.89 | ü | 10.3956 | 6.4 | 3.13 | 35.183 |  | 11.44 | 7.06 | 24
Comedero | En_Operacion | Hidroelectrica |  |  | 04-Noroeste | 05-Culiacan | 100 | 24.625 |  | 0 | 1.5 | 0 | 17.846 |  | 3 | 1 | 24
Topolobampo_II_U1 | En_Operacion | Termoelectrica_convencional | Combustoleo | C_N_TOPO | 04-Noroeste | 04-Los_Mochis | 160 | 149.76 | ü | 10.3448 | 6.4 | 3.13 | 35.183 |  | 11.44 | 7.06 | 24
Topolobampo_II_U2 | En_Operacion | Termoelectrica_convencional | Combustoleo | C_N_TOPO | 04-Noroeste | 04-Los_Mochis | 160 | 149.76 | ü | 10.3448 | 6.4 | 3.13 | 35.183 |  | 11.44 | 7.06 | 24
Yecora_U1 | En_Operacion | Combustion_Interna | Combustoleo | C_N_GUAY | 04-Noroeste | 03-Obregon | 0.25 | 0.23 | ü | 12.2366 | 8.5 | 3.16 | 28.044 |  | 11.23 | 7.4 | 24
Yecora_U2 | En_Operacion | Combustion_Interna | Combustoleo | C_N_GUAY | 04-Noroeste | 03-Obregon | 0.25 | 0.23 | ü | 12.2366 | 8.5 | 3.16 | 28.044 |  | 11.23 | 7.4 | 24
Yecora_U3 | En_Operacion | Combustion_Interna | Combustoleo | C_N_GUAY | 04-Noroeste | 03-Obregon | 0.6 | 0.55 | ü | 12.2366 | 8.5 | 3.16 | 28.044 |  | 11.23 | 7.4 | 24
Yecora_U4 | En_Operacion | Combustion_Interna | Combustoleo | C_N_GUAY | 04-Noroeste | 03-Obregon | 0.7 | 0.64 | ü | 12.2366 | 8.5 | 3.16 | 28.044 |  | 11.23 | 7.4 | 24
Altamira_II | En_Operacion | Ciclo_combinado | Gas_natural | GN_ALTAM | 06-Noreste | 19-Huasteca | 495 | 480.65 |  | 7.3816 | 2.9 | 2.72 | 15.38 |  | 6.96 | 7.69 | 24
Altamira_III_y_IV | En_Operacion | Ciclo_combinado | Gas_natural | GN_ALTAM | 06-Noreste | 19-Huasteca | 1036 | 1004.92 |  | 7.2934 | 3 | 2.69 | 15.029 |  | 6.96 | 7.69 | 24
Altamira_V | En_Operacion | Ciclo_combinado | Gas_natural | GN_ALTAM | 06-Noreste | 19-Huasteca | 1121 | 1087.37 |  | 7.3831 | 3 | 2.69 | 15.029 |  | 6.96 | 7.69 | 24
Altamira_U3 | En_Operacion | Termoelectrica_convencional | Combustoleo | C_N_ALTA | 06-Noreste | 19-Huasteca | 250 | 234 | ü | 11.1352 | 6.4 | 3.13 | 35.183 |  | 11.44 | 7.06 | 24
Altamira_U4 | En_Operacion | Termoelectrica_convencional | Combustoleo | C_N_ALTA | 06-Noreste | 19-Huasteca | 250 | 234 | ü | 11.1352 | 6.4 | 3.13 | 35.183 |  | 11.44 | 7.06 | 24
Carbon_II_U1 | En_Operacion | Carboelectrica | Carbon | CA_I_CAR2 | 06-Noreste | 12-Rio_Escondido | 350 | 334.95 | ü | 10.236 | 4.3 | 2.46 | 33.863 |  | 11.71 | 6.35 | 24
Carbon_II_U2 | En_Operacion | Carboelectrica | Carbon | CA_I_CAR2 | 06-Noreste | 12-Rio_Escondido | 350 | 334.95 | ü | 10.236 | 4.3 | 2.46 | 33.863 |  | 11.71 | 6.35 | 24
Carbon_II_U3 | En_Operacion | Carboelectrica | Carbon | CA_I_CAR2 | 06-Noreste | 12-Rio_Escondido | 350 | 334.95 | ü | 10.236 | 4.3 | 2.46 | 33.863 |  | 11.71 | 6.35 | 24
Carbon_II_U4 | En_Operacion | Carboelectrica | Carbon | CA_I_CAR2 | 06-Noreste | 12-Rio_Escondido | 350 | 334.95 | ü | 10.236 | 4.3 | 2.46 | 33.863 |  | 11.71 | 6.35 | 24
Bacurato | En_Operacion | Hidroelectrica |  |  | 04-Noroeste | 04-Los_Mochis | 92 | 22.655 |  | 0 | 1.5 | 0 | 17.846 |  | 3 | 1 | 24
Humaya | En_Operacion | Hidroelectrica |  |  | 04-Noroeste | 05-Culiacan | 90 | 22.1625 |  | 0 | 1.5 | 0 | 17.846 |  | 3 | 1 | 24
Cupatitzio | En_Operacion | Hidroelectrica |  |  | 03-Occidental | 28-Carapan | 80 | 61.464 |  | 0 | 1.5 | 0 | 17.846 |  | 3 | 1 | 24
Fundidora | En_Operacion | Turbogas | Gas_natural | G_AHNRR | 06-Noreste | 16-Monterrey | 12 | 11.7 | ü | 21.6476 | 2.5 | 3.19 | 21.357 |  | 9.22 | 5.47 | 24
Huinala_II | En_Operacion | Ciclo_combinado | Gas_natural | G_AHNRR | 06-Noreste | 16-Monterrey | 471.18 | 457.52 |  | 6.5574 | 2.9 | 2.72 | 15.38 |  | 6.96 | 7.69 | 24
Huinala | En_Operacion | Ciclo_combinado | Gas_natural | G_AHNRR | 06-Noreste | 16-Monterrey | 377.66 | 366.33 | ü | 9.7826 | 3 | 2.73 | 15.553 |  | 6.96 | 7.69 | 24
Huinala_TG | En_Operacion | Turbogas | Gas_natural | G_AHNRR | 06-Noreste | 16-Monterrey | 150 | 148.35 |  | 11.3493 | 1.1 | 3.2 | 7.102 |  | 9.22 | 5.47 | 24
Lerma | En_Operacion | Hidroelectrica |  |  | 01-Central | 31-Central | 74 | 56.8542 |  | 0 | 1.5 | 0 | 17.846 |  | 3 | 1 | 24
Leona_U1 | En_Operacion | Turbogas | Gas_natural | G_AHNRR | 06-Noreste | 16-Monterrey | 12 | 11.7 | ü | 22.1948 | 2.5 | 3.19 | 21.357 |  | 9.22 | 5.47 | 24
Leona_U2 | En_Operacion | Turbogas | Gas_natural | G_AHNRR | 06-Noreste | 16-Monterrey | 12 | 11.7 | ü | 22.1948 | 2.5 | 3.19 | 21.357 |  | 9.22 | 5.47 | 24
Santa_Rosa | En_Operacion | Hidroelectrica |  |  | 03-Occidental | 23-Guadalajara | 70 | 53.781 |  | 0 | 1.5 | 0 | 17.846 |  | 3 | 1 | 24
Monclova_U1 | En_Operacion | Turbogas | Gas_natural | G_AHNRR | 06-Noreste | 12-Rio_Escondido | 18 | 17.55 | ü | 18.6625 | 2.5 | 3.19 | 21.357 |  | 9.22 | 5.47 | 24
Monclova_U2 | En_Operacion | Turbogas | Gas_natural | G_AHNRR | 06-Noreste | 12-Rio_Escondido | 30 | 29.25 | ü | 18.6625 | 2.5 | 3.19 | 21.357 |  | 9.22 | 5.47 | 24
Monterrey_III | En_Operacion | Ciclo_combinado | Gas_natural | G_AHNRR | 06-Noreste | 16-Monterrey | 449 | 435.98 |  | 7.7154 | 2.9 | 2.72 | 15.38 |  | 6.96 | 7.69 | 24
Rio_Bravo | En_Operacion | Ciclo_combinado | Gas_natural | G_AHNRR | 06-Noreste | 14-Reynosa | 211.123 | 205.63 |  | 10.5232 | 2.6 | 3.02 | 17.314 |  | 6.96 | 7.69 | 24
Rio_Bravo_TC | En_Operacion | Termoelectrica_convencional | Gas_natural | G_AHNRR | 06-Noreste | 14-Reynosa | 300 | 285.9 | ü | 10.7367 | 4.7 | 2.2 | 28.477 |  | 11.44 | 7.06 | 24
Rio_Bravo_II | En_Operacion | Ciclo_combinado | Gas_natural | G_AHNRR | 06-Noreste | 15-Matamoros | 495 | 480.65 |  | 7.7005 | 2.9 | 2.72 | 15.38 |  | 6.96 | 7.69 | 24
Rio_Bravo_III | En_Operacion | Ciclo_combinado | Gas_natural | G_AHNRR | 06-Noreste | 15-Matamoros | 495 | 480.65 |  | 7.6336 | 2.9 | 2.72 | 15.38 |  | 6.96 | 7.69 | 24
Rio_Bravo_IV | En_Operacion | Ciclo_combinado | Gas_natural | G_AHNRR | 06-Noreste | 15-Matamoros | 500 | 485.5 |  | 7.6126 | 2.9 | 2.72 | 15.38 |  | 6.96 | 7.69 | 24
Rio_Escondido | En_Operacion | Carboelectrica | Carbon | CA_RIOES | 06-Noreste | 12-Rio_Escondido | 1200 | 1148.4 |  | 10.2916 | 4.3 | 2.46 | 33.863 |  | 11.71 | 6.35 | 24
Saltillo | En_Operacion | Ciclo_combinado | Gas_natural | G_AHNRR | 06-Noreste | 17-Saltillo | 247.5 | 239.83 |  | 7.4875 | 3.1 | 4.43 | 24.585 |  | 6.96 | 7.69 | 24
Tamazunchale | En_Operacion | Ciclo_combinado | Gas_natural | GN_TAMAZU | 06-Noreste | 20-Tamazunchale | 1135 | 1100.95 |  | 7.3215 | 3 | 2.69 | 15.029 |  | 6.96 | 7.69 | 24
Tecnologico | En_Operacion | Turbogas | Diesel | D_NACIONA | 06-Noreste | 16-Monterrey | 26 | 25.35 | ü | 15.1515 | 2.5 | 3.19 | 21.357 |  | 9.22 | 5.47 | 24
Universidad_U1 | En_Operacion | Turbogas | Gas_natural | G_AHNRR | 06-Noreste | 16-Monterrey | 12 | 11.7 | ü | 19.8456 | 2.5 | 3.19 | 21.357 |  | 9.22 | 5.47 | 24
Universidad_U2 | En_Operacion | Turbogas | Gas_natural | G_AHNRR | 06-Noreste | 16-Monterrey | 12 | 11.7 | ü | 19.8456 | 2.5 | 3.19 | 21.357 |  | 9.22 | 5.47 | 24
El_Sauz_II | En_Operacion | Ciclo_combinado | Gas_natural | G_SAUZQRO | 03-Occidental | 30-Queretaro | 495 | 480.65 |  | 8.3045 | 2.9 | 2.72 | 15.38 |  | 6.96 | 7.69 | 24
La_Amistad | En_Operacion | Hidroelectrica |  |  | 06-Noreste | 12-Rio_Escondido | 66 | 50.7078 |  | 0 | 1.5 | 0 | 17.846 |  | 3 | 1 | 24
Cobano | En_Operacion | Hidroelectrica |  |  | 03-Occidental | 29-Lazaro_Cardenas | 60 | 46.098 |  | 0 | 1.5 | 0 | 17.846 |  | 3 | 1 | 24
El_Fuerte | En_Operacion | Hidroelectrica |  |  | 04-Noroeste | 04-Los_Mochis | 59.4 | 14.6273 |  | 0 | 1.5 | 0 | 30.576 |  | 3 | 1 | 24
Colimilla | En_Operacion | Hidroelectrica |  |  | 03-Occidental | 23-Guadalajara | 51.2 | 39.337 |  | 0 | 1.5 | 0 | 30.576 |  | 3 | 1 | 24
Tepexic | En_Operacion | Hidroelectrica |  |  | 02-Oriental | 34-Puebla | 39 | 29.9637 |  | 0 | 1.5 | 0 | 30.576 |  | 3 | 1 | 24
CoGCOracion_Salamanca | En_Operacion | Turbogas | Gas_natural | G_PETSAL | 03-Occidental | 26-Salamanca | 393 | 388.68 |  | 11.811 | 1.1 | 3.2 | 7.102 |  | 9.22 | 5.47 | 24
Patla | En_Operacion | Hidroelectrica |  |  | 02-Oriental | 32-Poza_Rica | 37 | 28.4271 |  | 0 | 1.5 | 0 | 30.576 |  | 3 | 1 | 24
Tuxpango | En_Operacion | Hidroelectrica |  |  | 02-Oriental | 36-Temascal | 36 | 27.6588 |  | 0 | 1.5 | 0 | 30.576 |  | 3 | 1 | 24
Compania_de_Energia_Mexicana | En_Operacion | Hidroelectrica |  |  | 02-Oriental | 32-Poza_Rica | 36 | 27.6588 |  | 0 | 1.5 | 0 | 30.576 |  | 3 | 1 | 24
El_Sauz | En_Operacion | Ciclo_combinado | Gas_natural | G_SAUZQRO | 03-Occidental | 30-Queretaro | 591 | 575.04 |  | 6.8702 | 2.7 | 2.96 | 16.98 |  | 6.96 | 7.69 | 24
Huicot | En_Operacion | Combustion_Interna | Combustoleo | C_I_MANZA | 03-Occidental | 22-Tepic | 1.18 | 1.08 | ü | 10.2857 | 8.5 | 3.16 | 28.044 |  | 11.23 | 7.4 | 24
Falcon | En_Operacion | Hidroelectrica |  |  | 06-Noreste | 13-Nuevo_Laredo | 31.5 | 24.2015 |  | 0 | 1.5 | 0 | 30.576 |  | 3 | 1 | 24
Electricidad_Del_Golfo | En_Operacion | Hidroelectrica |  |  | 02-Oriental | 36-Temascal | 30 | 23.049 |  | 0 | 1.5 | 0 | 30.576 |  | 3 | 1 | 24
Mexicana_de_Hidroelectricidad_Mexhidro | En_Operacion | Hidroelectrica |  |  | 02-Oriental | 35-Acapulco | 30 | 23.049 |  | 0 | 1.5 | 0 | 30.576 |  | 3 | 1 | 24
Chilapan | En_Operacion | Hidroelectrica |  |  | 02-Oriental | 37-Coatzacoalcos | 26 | 19.9758 |  | 0 | 1.5 | 0 | 30.576 |  | 3 | 1 | 24
Los_Azufres | En_Operacion | Geotermica |  |  | 03-Occidental | 28-Carapan | 210 | 197.19 |  | 0 | 6.1 | 0.06 | 87.118 | 25.12 | 5.12 | 14.06 | 24
Los_Azufres_U2 | En_Operacion | Geotermica |  |  | 03-Occidental | 28-Carapan | 5 | 4.7 | ü | 0 | 6.1 | 0.06 | 87.118 | 25.12 | 5.12 | 14.06 | 24
Los_Azufres_U6 | En_Operacion | Geotermica |  |  | 03-Occidental | 28-Carapan | 5 | 4.7 | ü | 0 | 6.1 | 0.06 | 87.118 | 25.12 | 5.12 | 14.06 | 24
Los_Azufres_U8 | En_Operacion | Geotermica |  |  | 03-Occidental | 28-Carapan | 5 | 4.7 | ü | 0 | 6.1 | 0.06 | 87.118 | 25.12 | 5.12 | 14.06 | 24
Manzanillo_Central | En_Operacion | Termoelectrica_convencional | Combustoleo | C_I_MANZA | 03-Occidental | 27-Manzanillo | 700 | 667.1 |  | 10.5232 | 4.7 | 2.2 | 28.477 |  | 11.44 | 7.06 | 24
Manzanillo_U3_TC | En_Operacion | Termoelectrica_convencional | Combustoleo | C_I_MANZA | 03-Occidental | 27-Manzanillo | 300 | 285.9 | ü | 10.5232 | 4.7 | 2.2 | 28.477 |  | 11.44 | 7.06 | 24
Manzanillo_U4_TC | En_Operacion | Termoelectrica_convencional | Combustoleo | C_I_MANZA | 03-Occidental | 27-Manzanillo | 300 | 285.9 | ü | 10.5232 | 4.7 | 2.2 | 28.477 |  | 11.44 | 7.06 | 24
Manzanillo_P1 | En_Operacion | Ciclo_combinado | Gas_natural | G_PETSAL | 03-Occidental | 27-Manzanillo | 726.954 | 707.33 |  | 6.8702 | 2.7 | 2.96 | 16.98 |  | 6.96 | 7.69 | 24
Manzanillo_P2 | En_Operacion | Ciclo_combinado | Gas_natural | G_PETSAL | 03-Occidental | 27-Manzanillo | 726.954 | 707.33 |  | 6.8702 | 2.7 | 2.96 | 16.98 |  | 6.96 | 7.69 | 24
Petacalco | En_Operacion | Carboelectrica | Carbon | CA_I_PETA | 03-Occidental | 29-Lazaro_Cardenas | 2778.36 | 2658.89 |  | 9.7508 | 4.3 | 2.46 | 33.863 |  | 11.71 | 6.35 | 24
Boquilla | En_Operacion | Hidroelectrica |  |  | 05-Norte | 09-Chihuahua | 25 | 19.2075 |  | 0 | 1.5 | 0 | 30.576 |  | 3 | 1 | 24
El_Retiro | En_Operacion | Hidroelectrica |  |  | 02-Oriental | 39-Grijalva | 21 | 16.1343 |  | 0 | 1.5 | 0 | 30.576 |  | 3 | 1 | 24
Salamanca_U3 | En_Operacion | Termoelectrica_convencional | Combustoleo | C_N_SALA | 03-Occidental | 26-Salamanca | 300 | 285.9 | ü | 11.0906 | 4.7 | 2.2 | 28.477 |  | 11.44 | 7.06 | 24
Salamanca_U4 | En_Operacion | Termoelectrica_convencional | Combustoleo | C_N_SALA | 03-Occidental | 26-Salamanca | 250 | 234 | ü | 11.0906 | 6.4 | 3.13 | 35.183 |  | 11.44 | 7.06 | 24
Primero_Empresa_Minera | En_Operacion | Hidroelectrica |  |  | 04-Noroeste | 05-Culiacan | 19.73 | 4.8585 |  | 0 | 1.5 | 0 | 30.576 |  | 3 | 1 | 24
Oviachic | En_Operacion | Hidroelectrica |  |  | 04-Noroeste | 03-Obregon | 19.2 | 4.728 |  | 0 | 1.5 | 0 | 30.576 |  | 3 | 1 | 24
Proveedora_de_Electricidad_de_Occidente | En_Operacion | Hidroelectrica |  |  | 03-Occidental | 23-Guadalajara | 19 | 14.5977 |  | 0 | 1.5 | 0 | 30.576 |  | 3 | 1 | 24
Villa_de_Reyes_U1 | En_Operacion | Termoelectrica_convencional | Combustoleo | C_N_VREY | 03-Occidental | 25-San_Luis_Potosi | 350 | 333.55 | ü | 10.6101 | 4.7 | 2.2 | 28.477 |  | 11.44 | 7.06 | 24
Villa_de_Reyes_U2 | En_Operacion | Termoelectrica_convencional | Combustoleo | C_N_VREY | 03-Occidental | 25-San_Luis_Potosi | 350 | 333.55 | ü | 10.6101 | 4.7 | 2.2 | 28.477 |  | 11.44 | 7.06 | 24
El_Salto | En_Operacion | Hidroelectrica |  |  | 06-Noreste | 18-Valles | 18 | 13.8294 |  | 0 | 1.5 | 0 | 30.576 |  | 3 | 1 | 24
Botello | En_Operacion | Hidroelectrica |  |  | 03-Occidental | 28-Carapan | 18 | 13.8294 |  | 0 | 1.5 | 0 | 30.576 |  | 3 | 1 | 24
Minas | En_Operacion | Hidroelectrica |  |  | 02-Oriental | 36-Temascal | 15 | 11.5245 |  | 0 | 1.5 | 0 | 30.576 |  | 3 | 1 | 24
Sanalona | En_Operacion | Hidroelectrica |  |  | 04-Noroeste | 05-Culiacan | 14 | 3.4475 |  | 0 | 1.5 | 0 | 30.576 |  | 3 | 1 | 24
Platanal | En_Operacion | Hidroelectrica |  |  | 03-Occidental | 28-Carapan | 12.6 | 9.6806 |  | 0 | 1.5 | 0 | 30.576 |  | 3 | 1 | 24
Procesamiento_Energetico_Mexicano | En_Operacion | Hidroelectrica |  |  | 02-Oriental | 36-Temascal | 11.3 | 8.6818 |  | 0 | 1.5 | 0 | 30.576 |  | 3 | 1 | 24
Encanto | En_Operacion | Hidroelectrica |  |  | 02-Oriental | 32-Poza_Rica | 10 | 7.683 |  | 0 | 1.5 | 0 | 30.576 |  | 3 | 1 | 24
Cerveceria_Cuauhtemoc-Moctezuma_Planta_Orizaba | En_Operacion | Hidroelectrica |  |  | 00-Autoabasto | 00-Autoabasto_Local | 10 | 7.683 |  | 0 | 1.5 | 0 | 30.576 |  | 3 | 1 | 24
Dos_Bocas_U1 | En_Operacion | Ciclo_combinado | Gas_natural | G_2BOCA | 02-Oriental | 33-Veracruz | 63 | 61.05 | ü | 10.989 | 3.1 | 4.43 | 24.585 |  | 6.96 | 7.69 | 24
Dos_Bocas_U2 | En_Operacion | Ciclo_combinado | Gas_natural | G_2BOCA | 02-Oriental | 33-Veracruz | 63 | 61.05 | ü | 10.989 | 3.1 | 4.43 | 24.585 |  | 6.96 | 7.69 | 24
Dos_Bocas_U3 | En_Operacion | Ciclo_combinado | Gas_natural | G_2BOCA | 02-Oriental | 33-Veracruz | 63 | 61.05 | ü | 10.989 | 3.1 | 4.43 | 24.585 |  | 6.96 | 7.69 | 24
Dos_Bocas_U4 | En_Operacion | Ciclo_combinado | Gas_natural | G_2BOCA | 02-Oriental | 33-Veracruz | 63 | 61.05 | ü | 10.989 | 3.1 | 4.43 | 24.585 |  | 6.96 | 7.69 | 24
Dos_Bocas_U5 | En_Operacion | Ciclo_combinado | Gas_natural | G_2BOCA | 02-Oriental | 33-Veracruz | 100 | 96.9 | ü | 10.989 | 3.1 | 4.43 | 24.585 |  | 6.96 | 7.69 | 24
Dos_Bocas_U6 | En_Operacion | Ciclo_combinado | Gas_natural | G_2BOCA | 02-Oriental | 33-Veracruz | 100 | 96.9 | ü | 10.989 | 3.1 | 4.43 | 24.585 |  | 6.96 | 7.69 | 24
Mocuzari | En_Operacion | Hidroelectrica |  |  | 04-Noroeste | 03-Obregon | 9.6 | 2.364 |  | 0 | 1.5 | 0 | 30.576 |  | 3 | 1 | 24
Hidroelectricidad_del_Pacifico | En_Operacion | Hidroelectrica |  |  | 03-Occidental | 27-Manzanillo | 9.15 | 7.0299 |  | 0 | 1.5 | 0 | 30.576 |  | 3 | 1 | 24
Puente_Grande | En_Operacion | Hidroelectrica |  |  | 03-Occidental | 23-Guadalajara | 9 | 6.9147 |  | 0 | 1.5 | 0 | 30.576 |  | 3 | 1 | 24
La_Mata__PIE | En_Operacion | Eolica |  |  | 02-Oriental | 40-Ixtepec | 102 | 30.5694 |  | 0 | 0.1 | 0 | 24.963 |  | 0 | 0 | 24
La_Venta_I-II | En_Operacion | Eolica |  |  | 02-Oriental | 40-Ixtepec | 84.2 | 25.2347 |  | 0 | 0.1 | 0 | 24.963 |  | 0 | 0 | 24
La_Venta_III_PIE | En_Operacion | Eolica |  |  | 02-Oriental | 40-Ixtepec | 102.85 | 30.8241 |  | 0 | 0.1 | 0 | 24.963 |  | 0 | 0 | 24
Laguna_Verde_Central | En_Operacion | Nucleoelectrica | Uranio | NUC | 02-Oriental | 33-Veracruz | 1510 | 1457.15 |  | 10.3926 | 3.5 | 2.25 | 98 |  | 10.68 | 11.37 | 24
Los_Humeros_Central | En_Operacion | Geotermica |  |  | 02-Oriental | 34-Puebla | 53.6 | 50.33 |  | 0 | 6.1 | 0.06 | 87.118 | 25.12 | 5.12 | 14.06 | 24
Los_Humeros_U3 | En_Operacion | Geotermica |  |  | 02-Oriental | 34-Puebla | 5 | 4.7 | ü | 0 | 6.1 | 0.06 | 87.118 | 25.12 | 5.12 | 14.06 | 24
Los_Humeros_U6 | En_Operacion | Geotermica |  |  | 02-Oriental | 34-Puebla | 5 | 4.7 | ü | 0 | 6.1 | 0.06 | 87.118 | 25.12 | 5.12 | 14.06 | 24
Los_Humeros_U8 | En_Operacion | Geotermica |  |  | 02-Oriental | 34-Puebla | 5 | 4.7 | ü | 0 | 6.1 | 0.06 | 87.118 | 25.12 | 5.12 | 14.06 | 24
Zumpimito | En_Operacion | Hidroelectrica |  |  | 03-Occidental | 28-Carapan | 8.4 | 6.4537 |  | 0 | 1.5 | 0 | 30.576 |  | 3 | 1 | 24
Hidroelectrica_Arco_Iris | En_Operacion | Hidroelectrica |  |  | 03-Occidental | 23-Guadalajara | 8.4 | 6.4537 |  | 0 | 1.5 | 0 | 30.576 |  | 3 | 1 | 24
Colotlipa | En_Operacion | Hidroelectrica |  |  | 02-Oriental | 35-Acapulco | 8 | 6.1464 |  | 0 | 1.5 | 0 | 30.576 |  | 3 | 1 | 24
Oaxaca_I_PIE | En_Operacion | Eolica |  |  | 02-Oriental | 40-Ixtepec | 102 | 30.5694 |  | 0 | 0.1 | 0 | 24.963 |  | 0 | 0 | 24
Oaxaca_II_PIE | En_Operacion | Eolica |  |  | 02-Oriental | 40-Ixtepec | 102 | 30.5694 |  | 0 | 0.1 | 0 | 24.963 |  | 0 | 0 | 24
Oaxaca_III_PIE | En_Operacion | Eolica |  |  | 02-Oriental | 40-Ixtepec | 102 | 30.5694 |  | 0 | 0.1 | 0 | 24.963 |  | 0 | 0 | 24
Oaxaca_IV_PIE | En_Operacion | Eolica |  |  | 02-Oriental | 40-Ixtepec | 102 | 30.5694 |  | 0 | 0.1 | 0 | 24.963 |  | 0 | 0 | 24
Alameda | En_Operacion | Hidroelectrica |  |  | 01-Central | 31-Central | 6.99 | 5.3704 |  | 0 | 1.5 | 0 | 30.576 |  | 3 | 1 | 24
Intermedia | En_Operacion | Hidroelectrica |  |  | 03-Occidental | 23-Guadalajara | 5.32 | 4.0874 |  | 0 | 1.5 | 0 | 30.576 |  | 3 | 1 | 24
Bombana | En_Operacion | Hidroelectrica |  |  | 02-Oriental | 39-Grijalva | 5.24 | 4.0259 |  | 0 | 1.5 | 0 | 30.576 |  | 3 | 1 | 24
Poza_Rica_U1 | En_Operacion | Termoelectrica_convencional | Combustoleo | C_N_POZA | 02-Oriental | 32-Poza_Rica | 39 | 36.54 |  | 14.41 | 6.3 | 3.94 | 44.254 |  | 11.44 | 7.06 | 24
Poza_Rica_U2 | En_Operacion | Termoelectrica_convencional | Combustoleo | C_N_POZA | 02-Oriental | 32-Poza_Rica | 39 | 36.54 |  | 14.14 | 6.3 | 3.94 | 44.254 |  | 11.44 | 7.06 | 24
Poza_Rica_U3 | En_Operacion | Termoelectrica_convencional | Combustoleo | C_N_POZA | 02-Oriental | 32-Poza_Rica | 39 | 36.54 |  | 14.45 | 6.3 | 3.94 | 44.254 |  | 11.44 | 7.06 | 24
San_Lorenzo_potencia | En_Operacion | Ciclo_combinado | Gas_natural | G_SLORP | 02-Oriental | 34-Puebla | 382.12 | 372.18 |  | 7.3469 | 2.6 | 3.02 | 17.314 |  | 6.96 | 7.69 | 24
Hidrorizaba_Ii | En_Operacion | Hidroelectrica |  |  | 02-Oriental | 33-Veracruz | 4.44 | 3.4113 |  | 0 | 1.5 | 0 | 30.576 |  | 3 | 1 | 24
Gobierno_del_Estado_de_Michoacan_de_Ocampo | En_Operacion | Hidroelectrica |  |  | 03-Occidental | 28-Carapan | 4.05 | 3.1116 |  | 0 | 1.5 | 0 | 30.576 |  | 3 | 1 | 24
Colina | En_Operacion | Hidroelectrica |  |  | 05-Norte | 09-Chihuahua | 3 | 2.3049 |  | 0 | 1.5 | 0 | 30.576 |  | 3 | 1 | 24
San_Pedro_Poruas | En_Operacion | Hidroelectrica |  |  | 03-Occidental | 28-Carapan | 2.56 | 1.9668 |  | 0 | 1.5 | 0 | 30.576 |  | 3 | 1 | 24
Tuxpan_U1_TC | En_Operacion | Termoelectrica_convencional | Combustoleo | C_N_TUXP | 02-Oriental | 32-Poza_Rica | 350 | 333.55 | ü | 10.2506 | 4.7 | 2.2 | 28.477 |  | 11.44 | 7.06 | 24
Tuxpan_U2_TC | En_Operacion | Termoelectrica_convencional | Combustoleo | C_N_TUXP | 02-Oriental | 32-Poza_Rica | 350 | 333.55 | ü | 10.2506 | 4.7 | 2.2 | 28.477 |  | 11.44 | 7.06 | 24
Tuxpan_U3_TC | En_Operacion | Termoelectrica_convencional | Combustoleo | C_N_TUXP | 02-Oriental | 32-Poza_Rica | 350 | 333.55 | ü | 10.2506 | 4.7 | 2.2 | 28.477 |  | 11.44 | 7.06 | 24
Tuxpan_U4_TC | En_Operacion | Termoelectrica_convencional | Combustoleo | C_N_TUXP | 02-Oriental | 32-Poza_Rica | 350 | 333.55 | ü | 10.2506 | 4.7 | 2.2 | 28.477 |  | 11.44 | 7.06 | 24
Tuxpan_U5_TC | En_Operacion | Termoelectrica_convencional | Combustoleo | C_N_TUXP | 02-Oriental | 32-Poza_Rica | 350 | 333.55 | ü | 10.2506 | 4.7 | 2.2 | 28.477 |  | 11.44 | 7.06 | 24
Tuxpan_U6_TC | En_Operacion | Termoelectrica_convencional | Combustoleo | C_N_TUXP | 02-Oriental | 32-Poza_Rica | 350 | 333.55 | ü | 10.2506 | 4.7 | 2.2 | 28.477 |  | 11.44 | 7.06 | 24
Tuxpan_II | En_Operacion | Ciclo_combinado | Gas_natural | G_TUXPOZ | 02-Oriental | 32-Poza_Rica | 495 | 480.65 |  | 7.7022 | 2.9 | 2.72 | 15.38 |  | 6.96 | 7.69 | 24
Tuxpan_III_y_IV | En_Operacion | Ciclo_combinado | Gas_natural | G_TUXPOZ | 02-Oriental | 32-Poza_Rica | 983 | 953.51 |  | 7.3559 | 3 | 2.69 | 15.029 |  | 6.96 | 7.69 | 24
Tuxpan_V | En_Operacion | Ciclo_combinado | Gas_natural | GN_TUXP | 02-Oriental | 32-Poza_Rica | 495 | 480.65 |  | 7.4257 | 2.9 | 2.72 | 15.38 |  | 6.96 | 7.69 | 24
Compania_Electrica_Carolina | En_Operacion | Hidroelectrica |  |  | 00-Autoabasto | 00-Autoabasto_Local | 2.49 | 1.9131 |  | 0 | 1.5 | 0 | 30.576 |  | 3 | 1 | 24
Cancun_TG1 | En_Operacion | Turbogas | Diesel | D_PENINS | 07-Peninsular | 43-Cancun | 14 | 13.65 | ü | 18.302 | 2.5 | 3.19 | 21.357 |  | 9.22 | 5.47 | 24
Cancun_TG2 | En_Operacion | Turbogas | Diesel | D_PENINS | 07-Peninsular | 43-Cancun | 14 | 13.65 | ü | 18.302 | 2.5 | 3.19 | 21.357 |  | 9.22 | 5.47 | 24
Cancun_TG3 | En_Operacion | Turbogas | Diesel | D_PENINS | 07-Peninsular | 43-Cancun | 30 | 29.25 | ü | 18.302 | 2.5 | 3.19 | 21.357 |  | 9.22 | 5.47 | 24
Cancun_TG5 | En_Operacion | Turbogas | Diesel | D_PENINS | 07-Peninsular | 43-Cancun | 44 | 42.9 | ü | 18.302 | 2.5 | 3.19 | 21.357 |  | 9.22 | 5.47 | 24
Chankanaab_U1 | En_Operacion | Turbogas | Diesel | D_PENINS | 07-Peninsular | 45-Cozumel | 14 | 13.65 | ü | 18.4237 | 2.5 | 3.19 | 21.357 |  | 9.22 | 5.47 | 24
Chankanaab_U2 | En_Operacion | Turbogas | Diesel | D_PENINS | 07-Peninsular | 45-Cozumel | 14 | 13.65 | ü | 18.4237 | 2.5 | 3.19 | 21.357 |  | 9.22 | 5.47 | 24
Chankanaab_U4 | En_Operacion | Turbogas | Diesel | D_PENINS | 07-Peninsular | 45-Cozumel | 25 | 24.38 | ü | 18.4237 | 2.5 | 3.19 | 21.357 |  | 9.22 | 5.47 | 24
Ciudad_del_Carmen_U1 | En_Operacion | Turbogas | Diesel | D_PENINS | 07-Peninsular | 41-Lerma | 14 | 13.65 | ü | 23.9362 | 2.5 | 3.19 | 21.357 |  | 9.22 | 5.47 | 24
Ciudad_del_Carmen_U2 | En_Operacion | Turbogas | Diesel | D_PENINS | 07-Peninsular | 41-Lerma | 16 | 15.6 | ü | 23.9362 | 2.5 | 3.19 | 21.357 |  | 9.22 | 5.47 | 24
Ciudad_del_Carmen_U3 | En_Operacion | Turbogas | Diesel | D_PENINS | 07-Peninsular | 41-Lerma | 17 | 16.58 | ü | 23.9362 | 2.5 | 3.19 | 21.357 |  | 9.22 | 5.47 | 24
Holbox | En_Operacion | Combustion_Interna | Combustoleo | C_N_MERI | 07-Peninsular | 43-Cancun | 3.2 | 2.93 |  | 10.2857 | 8.5 | 3.16 | 28.044 |  | 11.23 | 7.4 | 24
Lerma_U2 | En_Operacion | Termoelectrica_convencional | Combustoleo | C_N_LERM | 07-Peninsular | 41-Lerma | 37.5 | 35.14 | ü | 12.9032 | 6.3 | 3.94 | 44.254 |  | 11.44 | 7.06 | 24
Lerma_U3 | En_Operacion | Termoelectrica_convencional | Combustoleo | C_N_LERM | 07-Peninsular | 41-Lerma | 37.5 | 35.14 | ü | 12.9032 | 6.3 | 3.94 | 44.254 |  | 11.44 | 7.06 | 24
Lerma_U4 | En_Operacion | Termoelectrica_convencional | Combustoleo | C_N_LERM | 07-Peninsular | 41-Lerma | 37.5 | 35.14 | ü | 12.9032 | 6.3 | 3.94 | 44.254 |  | 11.44 | 7.06 | 24
Merida_II_TG | En_Operacion | Turbogas | Diesel | D_PENINS | 07-Peninsular | 42-Merida | 30 | 29.25 | ü | 20.0781 | 2.5 | 3.19 | 21.357 |  | 9.22 | 5.47 | 24
Merida_II_U1_TC | En_Operacion | Termoelectrica_convencional | Combustoleo | C_N_MERI | 07-Peninsular | 42-Merida | 84 | 78.71 | ü | 12.4611 | 6.3 | 3.94 | 44.254 |  | 11.44 | 7.06 | 24
Merida_II_U2_TC | En_Operacion | Termoelectrica_convencional | Combustoleo | C_N_MERI | 07-Peninsular | 42-Merida | 84 | 78.71 | ü | 12.4611 | 6.3 | 3.94 | 44.254 |  | 11.44 | 7.06 | 24
Merida_III | En_Operacion | Ciclo_combinado | Gas_natural | G_PENIN | 07-Peninsular | 42-Merida | 484 | 469.96 |  | 7.8844 | 2.9 | 2.72 | 15.38 |  | 6.96 | 7.69 | 24
Nachi_-_Cocom_TG | En_Operacion | Turbogas | Diesel | D_PENINS | 07-Peninsular | 42-Merida | 30 | 29.25 | ü | 26.5096 | 2.5 | 3.19 | 21.357 |  | 9.22 | 5.47 | 24
Nizuc_U1 | En_Operacion | Turbogas | Diesel | D_PENINS | 07-Peninsular | 43-Cancun | 44 | 42.9 | ü | 16.0571 | 2.5 | 3.19 | 21.357 |  | 9.22 | 5.47 | 24
Nizuc_U2 | En_Operacion | Turbogas | Diesel | D_PENINS | 07-Peninsular | 43-Cancun | 44 | 42.9 | ü | 16.0571 | 2.5 | 3.19 | 21.357 |  | 9.22 | 5.47 | 24
Transalta_Campeche | En_Operacion | Ciclo_combinado | Gas_natural | G_PENIN | 07-Peninsular | 41-Lerma | 252.4 | 245.84 |  | 8.1651 | 2.6 | 3.02 | 17.314 |  | 6.96 | 7.69 | 24
Valladolid | En_Operacion | Ciclo_combinado | Gas_natural | G_PENIN | 07-Peninsular | 42-Merida | 220 | 213.18 | ü | 10.2041 | 3.1 | 4.43 | 24.585 |  | 6.96 | 7.69 | 24
Valladolid_U1_TC | En_Operacion | Termoelectrica_convencional | Combustoleo | C_N_VALL | 07-Peninsular | 42-Merida | 37.5 | 35.14 | ü | 13.4781 | 6.3 | 3.94 | 44.254 |  | 11.44 | 7.06 | 24
Valladolid_U2_TC | En_Operacion | Termoelectrica_convencional | Combustoleo | C_N_VALL | 07-Peninsular | 42-Merida | 37.5 | 35.14 | ü | 13.4781 | 6.3 | 3.94 | 44.254 |  | 11.44 | 7.06 | 24
Valladolid_III | En_Operacion | Ciclo_combinado | Gas_natural | G_PENIN | 07-Peninsular | 42-Merida | 525 | 510.83 |  | 7.32 | 2.7 | 2.96 | 16.98 |  | 6.96 | 7.69 | 24
Xul_-_Ha_CFE_18000 | En_Operacion | Turbogas | Diesel | D_PENINS | 07-Peninsular | 44-Chetumal | 12.5 | 12.19 |  | 9.6026 | 2.5 | 3.19 | 21.357 |  | 9.22 | 5.47 | 24
Xul_-_Ha_U1_TG | En_Operacion | Turbogas | Diesel | D_PENINS | 07-Peninsular | 44-Chetumal | 14 | 13.65 | ü | 24.4233 | 2.5 | 3.19 | 21.357 |  | 9.22 | 5.47 | 24
Xul_-_Ha_U2_TG | En_Operacion | Turbogas | Diesel | D_PENINS | 07-Peninsular | 44-Chetumal | 25.7 | 25.06 | ü | 24.4233 | 2.5 | 3.19 | 21.357 |  | 9.22 | 5.47 | 24
Yuumiliik | En_Operacion | Eolica |  |  | 07-Peninsular | 43-Cancun | 1.5 | 0.44955 |  | 0 | 0.1 | 0 | 24.963 |  | 0 | 0 | 24
Agnico_Eagle_Mexico | En_Operacion | Combustion_Interna | Diesel | D_NACIONA | 05-Norte | 09-Chihuahua | 14.6 | 13.36 |  | 12.38 | 8.5 | 3.16 | 28.044 |  | 11.23 | 7.4 | 24
Agribrands_Purina_Mexico | En_Operacion | Combustion_Interna | Gas_natural | G_SAUZQRO | 03-Occidental | 26-Salamanca | 0.874 | 0.8 |  | 10.5557 | 8.5 | 3.16 | 28.044 |  | 11.23 | 7.4 | 24
Agroenergia | En_Operacion | Termoelectrica_convencional | Gas_natural | G_PETSAL | 03-Occidental | 30-Queretaro | 12 | 11.24 |  | 9.6463 | 6.3 | 3.94 | 44.254 |  | 11.44 | 7.06 | 24
Alimentos_Kowi | En_Operacion | Combustion_Interna | Diesel | D_NACIONA | 04-Noroeste | 03-Obregon | 1.78 | 1.63 |  | 13.3249 | 8.5 | 3.16 | 28.044 |  | 11.23 | 7.4 | 24
Almidones_Mexicanos | En_Operacion | Turbogas | Gas_natural | G_PETSAL | 03-Occidental | 23-Guadalajara | 12 | 11.7 |  | 18.2301 | 2.5 | 3.19 | 21.357 |  | 9.22 | 5.47 | 24
Altos_Hornos_de_Mexico | En_Operacion | Ciclo_Combinado | Gas_natural | G_AHNRR | 06-Noreste | 12-Rio_Escondido | 220.3 | 214.57 |  | 14.35 | 2.6 | 3.02 | 17.314 |  | 6.96 | 7.69 | 24
Atlatec | En_Operacion | Bioenergia | Gas_natural | G_SAUZQRO | 03-Occidental | 30-Queretaro | 1.049 | 0.96 |  | 10.1852 | 8.5 | 3.16 | 28.044 |  | 11.23 | 7.4 | 24
Autoabastecimiento_Renovable | En_Operacion | Solar_fotovoltaica |  |  | 03-Occidental | 24-Aguascalientes | 0.787 | 0.787 |  | 0 | 0.1 | 0 | 19 |  | 0 | 0 | 24
Avomex_Internacional | En_Operacion | Combustion_Interna | Diesel | D_NACIONA | 06-Noreste | 12-Rio_Escondido | 4 | 3.66 |  | 9.0841 | 8.5 | 3.16 | 28.044 |  | 11.23 | 7.4 | 24
Bii_Nee_Stipa_Energia_Eolica | En_Operacion | Eolica |  |  | 02-Oriental | 40-Ixtepec | 26.35 | 7.8971 |  | 0 | 0.1 | 0 | 24.963 |  | 0 | 0 | 24
Bio_Pappel_Printing | En_Operacion | Turbogas | Gas_natural | GN_TUXP | 02-Oriental | 36-Temascal | 40.375 | 39.37 |  | 13.3503 | 2.5 | 3.19 | 21.357 |  | 9.22 | 5.47 | 24
Bio_Pappel | En_Operacion | Turbogas | Gas_natural | ZZON_NORT | 05-Norte | 10-Durango | 22.86 | 22.29 |  | 13.4982 | 2.5 | 3.19 | 21.357 |  | 9.22 | 5.47 | 24
Bioenergia_de_Nuevo_Leon | En_Operacion | Bioenergia | Gas_natural | G_AHNRR | 06-Noreste | 16-Monterrey | 16.96 | 15.52 |  | 12.1878 | 8.5 | 3.16 | 28.044 |  | 11.23 | 7.4 | 24
Bsm_Energia_de_Veracruz | En_Operacion | Bioenergia | Diesel | D_NACIONA | 02-Oriental | 36-Temascal | 12.75 | 11.95 |  | 51.5358 | 6.3 | 3.94 | 44.254 |  | 11.44 | 7.06 | 24
Cartones_Ponderosa | En_Operacion | Combustion_Interna | Combustoleo | C_N_VREY | 03-Occidental | 30-Queretaro | 19.992 | 18.29 |  | 9.9598 | 8.5 | 3.16 | 28.044 |  | 11.23 | 7.4 | 24
Ce_G_Sanborns | En_Operacion | Cogeneracion_Eficiente | Gas_natural | G_CENTRAL | 01-Central | 31-Central | 1.154 | 1.06 |  | 10.0949 | 8.5 | 3.16 | 28.044 |  | 11.23 | 7.4 | 24
Celulosa_de_Fibras_Mexicanas | En_Operacion | Ciclo_Combinado | Gas_natural | G_SLORP | 02-Oriental | 34-Puebla | 6.641 | 6.44 |  | 16.7396 | 3.1 | 4.43 | 24.585 |  | 6.96 | 7.69 | 24
Cobielec | En_Operacion | Combustion_Interna | Gas_natural | G_SLORP | 02-Oriental | 34-Puebla | 2.8 | 2.56 |  | 11.2721 | 8.5 | 3.16 | 28.044 |  | 11.23 | 7.4 | 24
CoGCOracion_de_Energia_Limpia_de_Cosoleacaque | En_Operacion | Cogeneracion_Eficiente | Gas_natural | GN_TUXP | 02-Oriental | 37-Coatzacoalcos | 118 | 114.34 |  | 9.6943 | 3.1 | 4.43 | 24.585 |  | 6.96 | 7.69 | 24
Compania_Cervecera_de_Coahuila | En_Operacion | Termoelectrica_convencional | Combustoleo | C_N_COAH | 06-Noreste | 12-Rio_Escondido | 16 | 14.99 |  | 11.54 | 6.3 | 3.94 | 44.254 |  | 11.44 | 7.06 | 24
Tamazulapan | En_Operacion | Hidroelectrica |  |  | 02-Oriental | 36-Temascal | 2.48 | 1.9054 |  | 0 | 1.5 | 0 | 30.576 |  | 3 | 1 | 24
Compania_Eolica_De_Tamaulipas | En_Operacion | Eolica |  |  | 06-Noreste | 21-Guemez | 54 | 13.4865 |  | 0 | 0.1 | 0 | 24.963 |  | 0 | 0 | 24
Cooperativa_La_Cruz_Azul | En_Operacion | Bioenergia | Gas_natural | G_SAUZQRO | 03-Occidental | 24-Aguascalientes | 1.01 | 0.92 |  | 10.286 | 8.5 | 3.16 | 28.044 |  | 11.23 | 7.4 | 24
Coppel | En_Operacion | Solar_fotovoltaica |  |  | 04-Noroeste | 01-Hermosillo | 0.986 | 0.986 |  | 0 | 0.1 | 0 | 19 |  | 0 | 0 | 24
CSI_EN_SALTILLO | En_Operacion | Turbogas | Gas_natural | G_AHNRR | 06-Noreste | 17-Saltillo | 2.6 | 2.54 |  | 9.6026 | 2.5 | 3.19 | 21.357 |  | 9.22 | 5.47 | 24
Deacero_Power | En_Operacion | Ciclo_combinado | Gas_natural | G_AHNRR | 06-Noreste | 17-Saltillo | 200 | 193.8 |  | 7.157 | 3.1 | 4.43 | 24.585 |  | 6.96 | 7.69 | 24
desarrollos_Eolicos_Mexicanos_de_Oaxaca_1 | En_Operacion | Eolica |  |  | 02-Oriental | 40-Ixtepec | 90 | 26.973 |  | 0 | 0.1 | 0 | 24.963 |  | 0 | 0 | 24
DesarrollosEolicosMexicanos2_PiedraLarga | En_Operacion | Eolica |  |  | 02-Oriental | 40-Ixtepec | 137.5 | 41.2088 |  | 0 | 0.1 | 0 | 24.963 |  | 0 | 0 | 24
destileria_del_Golfo | En_Operacion | Bioenergia | Diesel | D_NACIONA | 02-Oriental | 33-Veracruz | 8 | 7.5 |  | 9.6463 | 6.3 | 3.94 | 44.254 |  | 11.44 | 7.06 | 24
Dominica_Energia_Limpia | En_Operacion | Eolica |  |  | 03-Occidental | 25-San_Luis_Potosi | 200 | 29.97 |  | 0 | 0.1 | 0 | 24.963 |  | 0 | 0 | 24
Draexlmaier_Components_Automotive_de_Mexico | En_Operacion | Combustion_Interna | Diesel | D_NACIONA | 03-Occidental | 25-San_Luis_Potosi | 2 | 1.83 |  | 10.2857 | 8.5 | 3.16 | 28.044 |  | 11.23 | 7.4 | 24
El_Palacio_de_Hierro_Guadalajara | En_Operacion | Combustion_Interna | Diesel | D_NACIONA | 03-Occidental | 23-Guadalajara | 3.345 | 3.06 |  | 11.306 | 8.5 | 3.16 | 28.044 |  | 11.23 | 7.4 | 24
El_Palacio_de_Hierro_Monterrey | En_Operacion | Turbogas | Gas_natural | G_AHNRR | 06-Noreste | 16-Monterrey | 1.2 | 1.17 |  | 17.5674 | 2.5 | 3.19 | 21.357 |  | 9.22 | 5.47 | 24
Electrica_del_Valle_de_Mexico | En_Operacion | Eolica |  |  | 02-Oriental | 40-Ixtepec | 67.5 | 20.2297 |  | 0 | 0.1 | 0 | 24.963 |  | 0 | 0 | 24
Schpoina | En_Operacion | Hidroelectrica |  |  | 02-Oriental | 39-Grijalva | 2.24 | 1.721 |  | 0 | 1.5 | 0 | 30.576 |  | 3 | 1 | 24
ENER-G_PLANTA_CELAYA | En_Operacion | Bioenergia | Gas_natural | ZZON_NORT | 05-Norte | 10-Durango | 1.6 | 1.46 |  | 11.0679 | 8.5 | 3.16 | 28.044 |  | 11.23 | 7.4 | 24
Energia_Azteca_Viii | En_Operacion | Ciclo_Combinado | Gas_natural | G_SAUZQRO | 03-Occidental | 30-Queretaro | 131.1 | 127.04 |  | 6.7797 | 3.1 | 4.43 | 24.585 |  | 6.96 | 7.69 | 24
Energia_Azteca_X | En_Operacion | Ciclo_Combinado | Gas_natural | ZZON_NORO | 08-Baja_California | 48-Mexicali | 218.62 | 212.94 |  | 7.1182 | 2.6 | 3.02 | 17.314 |  | 6.96 | 7.69 | 24
Energia_Chihuahua | En_Operacion | Ciclo_Combinado | Gas_natural | ZZON_NORT | 05-Norte | 07-Juarez | 50 | 48.45 |  | 7.77 | 3.1 | 4.43 | 24.585 |  | 6.96 | 7.69 | 24
Jumatan | En_Operacion | Hidroelectrica |  |  | 03-Occidental | 22-Tepic | 2.18 | 1.6749 |  | 0 | 1.5 | 0 | 30.576 |  | 3 | 1 | 24
Energia_Lactea | En_Operacion | Bioenergia | Gas_natural | ZZON_NORT | 05-Norte | 09-Chihuahua | 0.8 | 0.73 |  | 10.2857 | 8.5 | 3.16 | 28.044 |  | 11.23 | 7.4 | 24
Energia_Mk_Kf | En_Operacion | Cogeneracion_Eficiente | Gas_natural | GN_ALTAM | 06-Noreste | 19-Huasteca | 35.93 | 35.03 |  | 9.5116 | 2.5 | 3.19 | 21.357 |  | 9.22 | 5.47 | 24
Energia_Renovable_De_Cuautla | En_Operacion | Cogeneracion_Eficiente | Gas_natural | G_CENTRAL | 01-Central | 31-Central | 1.065 | 0.97 |  | 10.286 | 8.5 | 3.16 | 28.044 |  | 11.23 | 7.4 | 24
Energia_San_Luis_De_La_Paz | En_Operacion | Ciclo_Combinado | Gas_natural | G_SAUZQRO | 03-Occidental | 30-Queretaro | 220 | 214.28 |  | 7.157 | 2.6 | 3.02 | 17.314 |  | 6.96 | 7.69 | 24
Energia_San_Pedro | En_Operacion | Cogeneracion_Eficiente | Gas_natural | G_AHNRR | 06-Noreste | 16-Monterrey | 2 | 1.95 |  | 19.3836 | 2.5 | 3.19 | 21.357 |  | 9.22 | 5.47 | 24
Energia_Sonora_PPE | En_Operacion | Eolica |  |  | 04-Noroeste | 01-Hermosillo | 2 | 1.1189 |  | 0 | 0.1 | 0 | 24.963 |  | 0 | 0 | 24
Energreen_Energia_Pi | En_Operacion | Bioenergia | Gas_natural | G_CENTRAL | 01-Central | 31-Central | 0.6 | 0.55 |  | 31.1088 | 8.5 | 3.16 | 28.044 |  | 11.23 | 7.4 | 24
Enertek | En_Operacion | Turbogas | Gas_natural | GN_ALTAM | 06-Noreste | 19-Huasteca | 168 | 166.15 |  | 10.4151 | 1.1 | 3.2 | 7.102 |  | 9.22 | 5.47 | 24
ENSAMBLES_HYSON | En_Operacion | Combustion_Interna | Diesel | D_BCN | 08-Baja_California | 46-Tijuana | 1.825 | 1.67 |  | 11.0468 | 8.5 | 3.16 | 28.044 |  | 11.23 | 7.4 | 24
Eoliatec_del_Istmo | En_Operacion | Eolica |  |  | 02-Oriental | 40-Ixtepec | 164 | 49.1508 |  | 0 | 0.1 | 0 | 24.963 |  | 0 | 0 | 24
Eoliatec_Del_Pacifico | En_Operacion | Eolica |  |  | 02-Oriental | 40-Ixtepec | 160 | 47.952 |  | 0 | 0.1 | 0 | 24.963 |  | 0 | 0 | 24
Eolica_de_Arriaga | En_Operacion | Eolica |  |  | 02-Oriental | 39-Grijalva | 32 | 9.5904 |  | 0 | 0.1 | 0 | 24.963 |  | 0 | 0 | 24
Eolica_El_Retiro | En_Operacion | Eolica |  |  | 02-Oriental | 40-Ixtepec | 74 | 22.1778 |  | 0 | 0.1 | 0 | 24.963 |  | 0 | 0 | 24
Eolica_Los_Altos | En_Operacion | Eolica |  |  | 03-Occidental | 24-Aguascalientes | 50.4 | 7.5524 |  | 0 | 0.1 | 0 | 24.963 |  | 0 | 0 | 24
Eolica_Santa_Catarina | En_Operacion | Eolica |  |  | 06-Noreste | 16-Monterrey | 22 | 5.4945 |  | 0 | 0.1 | 0 | 24.963 |  | 0 | 0 | 24
Eolica_Zopiloapan | En_Operacion | Eolica |  |  | 02-Oriental | 40-Ixtepec | 70 | 20.979 |  | 0 | 0.1 | 0 | 24.963 |  | 0 | 0 | 24
Eurus | En_Operacion | Eolica |  |  | 02-Oriental | 40-Ixtepec | 250.5 | 75.0748 |  | 0 | 0.1 | 0 | 24.963 |  | 0 | 0 | 24
Fermicaise | En_Operacion | Combustion_Interna | Gas_natural | G | 01-Central | 31-Central | 9.6 | 8.78 |  | 10.6371 | 8.5 | 3.16 | 28.044 |  | 11.23 | 7.4 | 24
Fersinsa_Gb | En_Operacion | Turbogas | Gas_natural | G_AHNRR | 06-Noreste | 17-Saltillo | 6 | 5.85 |  | 17.0312 | 2.5 | 3.19 | 21.357 |  | 9.22 | 5.47 | 24
Ford_Motor_Company | En_Operacion | Combustion_Interna | Diesel | D_NACIONA | 05-Norte | 09-Chihuahua | 9.6 | 8.78 |  | 11.1892 | 8.5 | 3.16 | 28.044 |  | 11.23 | 7.4 | 24
Fuerza_Eolica_del_Istmo | En_Operacion | Eolica |  |  | 02-Oriental | 40-Ixtepec | 80 | 23.976 |  | 0 | 0.1 | 0 | 24.963 |  | 0 | 0 | 24
Fuerza_Y_Energia_Bii_Hioxo | En_Operacion | Eolica |  |  | 02-Oriental | 40-Ixtepec | 234 | 70.1298 |  | 0 | 0.1 | 0 | 24.963 |  | 0 | 0 | 24
Fuerza_y_Energia_de_Naco-Nogales | En_Operacion | Ciclo_Combinado | Gas_natural | ZZON_NORO | 04-Noroeste | 02-Cananea | 50 | 48.45 |  | 6.5278 | 3.1 | 4.43 | 24.585 |  | 6.96 | 7.69 | 24
Fuerza_Y_Energia_De_Norte_Durango | En_Operacion | Ciclo_Combinado | Gas_natural | ZZON_NORT | 05-Norte | 10-Durango | 30 | 29.07 |  | 6.9765 | 3.1 | 4.43 | 24.585 |  | 6.96 | 7.69 | 24
Fundilag_Hierro | En_Operacion | Combustion_Interna | Diesel | D_NACIONA | 05-Norte | 11-Laguna | 2.025 | 1.85 |  | 11.0224 | 8.5 | 3.16 | 28.044 |  | 11.23 | 7.4 | 24
Ganaderia_Integral_Sk | En_Operacion | Combustion_Interna | Diesel | D_NACIONA | 06-Noreste | 16-Monterrey | 2.98 | 2.73 |  | 12.051 | 8.5 | 3.16 | 28.044 |  | 11.23 | 7.4 | 24
Ganaderia_Integral_Vizur | En_Operacion | Combustion_Interna | Diesel | D_NACIONA | 04-Noroeste | 05-Culiacan | 2.98 | 2.73 |  | 10.6726 | 8.5 | 3.16 | 28.044 |  | 11.23 | 7.4 | 24
GCOradora_La_Paz | En_Operacion | Combustion_Interna | Diesel | D_NACIONA | 03-Occidental | 25-San_Luis_Potosi | 13 | 11.9 |  | 10.3126 | 8.5 | 3.16 | 28.044 |  | 11.23 | 7.4 | 24
GCOradora_Petrocel | En_Operacion | Termoelectrica_convencional | Combustoleo | C_N_ALTA | 06-Noreste | 19-Huasteca | 16.38 | 15.35 |  | 9.6463 | 6.3 | 3.94 | 44.254 |  | 11.44 | 7.06 | 24
GCOradora_Pondercel | En_Operacion | Termoelectrica_convencional | Combustoleo | C_N_CHIH | 05-Norte | 09-Chihuahua | 65 | 60.91 |  | 19.9673 | 6.3 | 3.94 | 44.254 |  | 11.44 | 7.06 | 24
GCOradora_Solar_Apaseo | En_Operacion | Solar_fotovoltaica |  |  | 03-Occidental | 30-Queretaro | 0.97608 | 0.97608 |  | 0 | 0.1 | 0 | 19 |  | 0 | 0 | 24
Geotermica_Para_El_Desarrollo | En_Operacion | Geotermica |  |  | 03-Occidental | 23-Guadalajara | 52 | 48.83 |  | 0 | 6.1 | 0.06 | 87.118 | 25.12 | 5.12 | 14.06 | 24
Portezuelo_II | En_Operacion | Hidroelectrica |  |  | 02-Oriental | 34-Puebla | 2.12 | 1.6288 |  | 0 | 1.5 | 0 | 30.576 |  | 3 | 1 | 24
Gollek_Interamerica | En_Operacion | Combustion_Interna | Diesel | D_NACIONA | 06-Noreste | 16-Monterrey | 2.8 | 2.56 |  | 10.2857 | 8.5 | 3.16 | 28.044 |  | 11.23 | 7.4 | 24
Goplas | En_Operacion | Combustion_Interna | Gas_natural | G | 01-Central | 31-Central | 1.426 | 1.3 |  | 10.1591 | 8.5 | 3.16 | 28.044 |  | 11.23 | 7.4 | 24
Graftech_Mexico | En_Operacion | Combustion_Interna | Diesel | D_NACIONA | 06-Noreste | 16-Monterrey | 14 | 12.81 |  | 8.1839 | 8.5 | 3.16 | 28.044 |  | 11.23 | 7.4 | 24
Gresaise | En_Operacion | Turbogas | Gas_natural | G_SLORP | 02-Oriental | 34-Puebla | 5.197 | 5.07 |  | 13.5393 | 2.5 | 3.19 | 21.357 |  | 9.22 | 5.47 | 24
Grupo_Celanese_Complejo_Ocot | En_Operacion | Termoelectrica_convencional | Combustoleo | C_N_SALA | 03-Occidental | 23-Guadalajara | 13.3 | 12.46 |  | 9.6463 | 6.3 | 3.94 | 44.254 |  | 11.44 | 7.06 | 24
Gs_Energia | En_Operacion | Turbogas | Gas_natural | G_PETSAL | 03-Occidental | 28-Carapan | 0.946 | 0.92 |  | 11.7533 | 2.5 | 3.19 | 21.357 |  | 9.22 | 5.47 | 24
Harinera_La_Espiga | En_Operacion | Combustion_Interna | Gas_natural | G | 01-Central | 31-Central | 2 | 1.83 |  | 9.1876 | 8.5 | 3.16 | 28.044 |  | 11.23 | 7.4 | 24
Portezuelo_I | En_Operacion | Hidroelectrica |  |  | 02-Oriental | 34-Puebla | 2 | 1.5366 |  | 0 | 1.5 | 0 | 30.576 |  | 3 | 1 | 24
Ixtaczoquitlan | En_Operacion | Hidroelectrica |  |  | 02-Oriental | 36-Temascal | 1.6 | 1.2293 |  | 0 | 1.5 | 0 | 30.576 |  | 3 | 1 | 24
Texolo | En_Operacion | Hidroelectrica |  |  | 02-Oriental | 33-Veracruz | 1.6 | 1.2293 |  | 0 | 1.5 | 0 | 30.576 |  | 3 | 1 | 24
Hidrorizaba | En_Operacion | Hidroelectrica |  |  | 02-Oriental | 33-Veracruz | 1.6 | 1.2293 |  | 0 | 1.5 | 0 | 30.576 |  | 3 | 1 | 24
Electroquimica | En_Operacion | Hidroelectrica |  |  | 06-Noreste | 18-Valles | 1.44 | 1.1064 |  | 0 | 1.5 | 0 | 30.576 |  | 3 | 1 | 24
Huixtla_Energia | En_Operacion | Bioenergia | Diesel | D_NACIONA | 02-Oriental | 39-Grijalva | 12 | 11.24 |  | 54.5568 | 6.3 | 3.94 | 44.254 |  | 11.44 | 7.06 | 24
Iberdrola_Energia_La_Laguna | En_Operacion | Ciclo_Combinado | Gas_natural | ZZON_NORT | 05-Norte | 11-Laguna | 101.27 | 98.13 |  | 8.8068 | 3.1 | 4.43 | 24.585 |  | 6.96 | 7.69 | 24
Iberdrola_Energia_Monterrey | En_Operacion | Ciclo_Combinado | Gas_natural | G_AHNRR | 06-Noreste | 16-Monterrey | 659.2 | 641.4 |  | 7.3156 | 2.7 | 2.96 | 16.98 |  | 6.96 | 7.69 | 24
Iberdrola_Energia_Tamazunchale_V | En_Operacion | Ciclo_Combinado | Gas_natural | GN_TAMAZU | 06-Noreste | 20-Tamazunchale | 80 | 77.52 |  | 7.1571 | 3.1 | 4.43 | 24.585 |  | 6.96 | 7.69 | 24
Impulsora_Mexicana_de_Energia | En_Operacion | Combustion_Interna | Diesel | D_NACIONA | 06-Noreste | 16-Monterrey | 24 | 21.96 |  | 10.2857 | 8.5 | 3.16 | 28.044 |  | 11.23 | 7.4 | 24
Industrial_Papelera_Mexicana | En_Operacion | Turbogas | Gas_natural | G_PETSAL | 03-Occidental | 28-Carapan | 8.32 | 8.11 |  | 13.7751 | 2.5 | 3.19 | 21.357 |  | 9.22 | 5.47 | 24
Industrias_derivadas_del_Etileno | En_Operacion | Termoelectrica_convencional | Gas_natural | G_SLORP | 02-Oriental | 37-Coatzacoalcos | 1.5 | 1.41 |  | 9.6463 | 6.3 | 3.94 | 44.254 |  | 11.44 | 7.06 | 24
Industrias_Quimicas_Falcon_de_Mexico | En_Operacion | Turbogas | Diesel | D_NACIONA | 01-Central | 31-Central | 5 | 4.88 |  | 14.7252 | 2.5 | 3.19 | 21.357 |  | 9.22 | 5.47 | 24
Ingenio_La_Gloria | En_Operacion | Bioenergia | Combustoleo | C_N_TUXP | 02-Oriental | 33-Veracruz | 52.5 | 49.19 |  | 51.1717 | 6.3 | 3.94 | 44.254 |  | 11.44 | 7.06 | 24
Ingenio_San_Miguel_del_Naranjo | En_Operacion | Bioenergia | Diesel | D_NACIONA | 03-Occidental | 25-San_Luis_Potosi | 9.3 | 8.71 |  | 38.8782 | 6.3 | 3.94 | 44.254 |  | 11.44 | 7.06 | 24
Ingenio_San_Nicolas | En_Operacion | Bioenergia | Diesel | D_NACIONA | 02-Oriental | 37-Coatzacoalcos | 14.4 | 13.49 |  | 26.8751 | 6.3 | 3.94 | 44.254 |  | 11.44 | 7.06 | 24
Innophos_Fosfatados_de_Mexico_Aut | En_Operacion | Combustion_Interna | Gas_natural | G_SLORP | 02-Oriental | 37-Coatzacoalcos | 15.7 | 14.37 |  | 13.36 | 8.5 | 3.16 | 28.044 |  | 11.23 | 7.4 | 24
Instituto_de_Investigaciones_Electricas | En_Operacion | Eolica |  |  | 02-Oriental | 40-Ixtepec | 0.3 | 0.08991 |  | 0 | 0.1 | 0 | 24.963 |  | 0 | 0 | 24
Italaise | En_Operacion | Turbogas | Gas_natural | G_SAUZQRO | 03-Occidental | 30-Queretaro | 5.197 | 5.07 |  | 13.0754 | 2.5 | 3.19 | 21.357 |  | 9.22 | 5.47 | 24
IUSASOL_Base | En_Operacion | Solar_fotovoltaica |  |  | 01-Central | 31-Central | 0.92 | 0.92 |  | 0 | 0.1 | 0 | 19 |  | 0 | 0 | 24
Kellogg_de_Mexico | En_Operacion | Combustion_Interna | Gas_natural | G_SAUZQRO | 03-Occidental | 30-Queretaro | 6.165 | 5.64 |  | 11.1967 | 8.5 | 3.16 | 28.044 |  | 11.23 | 7.4 | 24
Kimberly-Clark_de_Mexico | En_Operacion | Termoelectrica_convencional | Gas_natural | G_SLORP | 02-Oriental | 36-Temascal | 10 | 9.37 |  | 9.6463 | 6.3 | 3.94 | 44.254 |  | 11.44 | 7.06 | 24
Laboratorios_Sophia | En_Operacion | Combustion_Interna | Gas_natural | G_SAUZQRO | 03-Occidental | 23-Guadalajara | 2.055 | 1.88 |  | 12.5335 | 8.5 | 3.16 | 28.044 |  | 11.23 | 7.4 | 24
Laminas_Acanaladas_Infinita | En_Operacion | Turbogas | Gas_natural | G_CENTRAL | 01-Central | 31-Central | 6 | 5.85 |  | 15.5 | 2.5 | 3.19 | 21.357 |  | 9.22 | 5.47 | 24
Lorean_Energy_Group | En_Operacion | Bioenergia | Gas_natural | G_AHNRR | 06-Noreste | 17-Saltillo | 2.122 | 1.94 |  | 10.286 | 8.5 | 3.16 | 28.044 |  | 11.23 | 7.4 | 24
Mabe_Mexico_Planta_Sal | En_Operacion | Combustion_Interna | Diesel | D_NACIONA | 06-Noreste | 17-Saltillo | 8.517 | 7.79 |  | 10.2857 | 8.5 | 3.16 | 28.044 |  | 11.23 | 7.4 | 24
Magnelec | En_Operacion | Ciclo_Combinado | Gas_natural | G_AHNRR | 05-Norte | 09-Chihuahua | 16.2 | 15.7 |  | 9.521 | 3.1 | 4.43 | 24.585 |  | 6.96 | 7.69 | 24
Maquilas_Teta_Kawi | En_Operacion | Combustion_Interna | Diesel | D_NACIONA | 04-Noroeste | 03-Obregon | 1.11 | 1.02 |  | 13.293 | 8.5 | 3.16 | 28.044 |  | 11.23 | 7.4 | 24
Met-_Mex_Penoles | En_Operacion | Termoelectrica_convencional | Gas_natural | G_AHNRR | 05-Norte | 11-Laguna | 7 | 6.56 |  | 9.6463 | 6.3 | 3.94 | 44.254 |  | 11.44 | 7.06 | 24
Mexicana_de_Cobre | En_Operacion | Termoelectrica_convencional | Combustoleo | C_N_CHIH | 04-Noroeste | 02-Cananea | 36.5 | 34.2 |  | 8.62 | 6.3 | 3.94 | 44.254 |  | 11.44 | 7.06 | 24
Papelera_Veracruzana | En_Operacion | Hidroelectrica |  |  | 00-Autoabasto | 00-Autoabasto_Local | 1.26 | 0.96806 |  | 0 | 1.5 | 0 | 30.576 |  | 3 | 1 | 24
Mexichem_Resinas_Vinilicas | En_Operacion | Ciclo_Combinado | Gas_natural | GN_ALTAM | 06-Noreste | 19-Huasteca | 16.359 | 15.85 |  | 18.2848 | 3.1 | 4.43 | 24.585 |  | 6.96 | 7.69 | 24
Mexico_Carbon_Manufacturing | En_Operacion | Termoelectrica_convencional | Gas_natural | GN_ALTAM | 06-Noreste | 19-Huasteca | 4 | 3.75 |  | 11.3342 | 6.3 | 3.94 | 44.254 |  | 11.44 | 7.06 | 24
Mexico_GCOradora_de_Energia | En_Operacion | Ciclo_Combinado | Gas_natural | ZZON_NORO | 04-Noroeste | 02-Cananea | 530 | 515.69 |  | 7.8939 | 2.7 | 2.96 | 16.98 |  | 6.96 | 7.69 | 24
Minas_de_La_Alta_Pimeria | En_Operacion | Combustion_Interna | Diesel | D_NACIONA | 04-Noroeste | 03-Obregon | 9.125 | 8.35 |  | 13.1559 | 8.5 | 3.16 | 28.044 |  | 11.23 | 7.4 | 24
Minera_Real_de_Angeles_Unida | En_Operacion | Combustion_Interna | Diesel | D_NACIONA | 05-Norte | 09-Chihuahua | 24 | 21.96 |  | 10.6787 | 8.5 | 3.16 | 28.044 |  | 11.23 | 7.4 | 24
Mission_Hills | En_Operacion | Turbogas | Gas_natural | G_PETSAL | 03-Occidental | 30-Queretaro | 7.52 | 7.33 |  | 31.3382 | 2.5 | 3.19 | 21.357 |  | 9.22 | 5.47 | 24
Municipio_de_Mexicali | En_Operacion | Eolica |  |  | 08-Baja_California | 46-Tijuana | 10 | 2.4975 |  | 0 | 0.1 | 0 | 24.963 |  | 0 | 0 | 24
Papelera_Industrial_Potosina | En_Operacion | Ciclo_Combinado | Gas_natural | G_PETSAL | 03-Occidental | 25-San_Luis_Potosi | 6.53 | 6.33 |  | 16.7868 | 3.1 | 4.43 | 24.585 |  | 6.96 | 7.69 | 24
Parque_de_Tecnologia_Electronica | En_Operacion | Combustion_Interna | Diesel | D_NACIONA | 03-Occidental | 23-Guadalajara | 7 | 6.41 |  | 10.2857 | 8.5 | 3.16 | 28.044 |  | 11.23 | 7.4 | 24
Parques_Ecologicos_de_Mexico | En_Operacion | Eolica |  |  | 02-Oriental | 40-Ixtepec | 79.9 | 23.946 |  | 0 | 0.1 | 0 | 24.963 |  | 0 | 0 | 24
Pe_Ingenio | En_Operacion | Eolica |  |  | 02-Oriental | 40-Ixtepec | 49.5 | 14.8352 |  | 0 | 0.1 | 0 | 24.963 |  | 0 | 0 | 24
Pemex_Gas_y_Petroquimica_Basica_Complejo_Pro | En_Operacion | Termoelectrica_convencional | Gas_natural | G_SLORP | 02-Oriental | 32-Poza_Rica | 16 | 14.99 |  | 23.631 | 6.3 | 3.94 | 44.254 |  | 11.44 | 7.06 | 24
Pemex-Gas_y_Petroquimica_Basica_Complejo_Pro_1 | En_Operacion | Turbogas | Gas_natural | G_2BOCA | 02-Oriental | 38-Tabasco | 59 | 57.53 |  | 18.0846 | 2.5 | 3.19 | 21.357 |  | 9.22 | 5.47 | 24
Pemex-Gas_y_Petroquimica_Basica_Complejo_Pro_2 | En_Operacion | Turbogas | Gas_natural | G_2BOCA | 02-Oriental | 38-Tabasco | 22.245 | 21.69 |  | 18.7932 | 2.5 | 3.19 | 21.357 |  | 9.22 | 5.47 | 24
Pemex-Gas_y_Petroquimica_Basica_Complejo_Pro__3_ | En_Operacion | Cogeneracion_Eficiente | Gas_natural | GN_TUXP | 02-Oriental | 38-Tabasco | 367.4 | 356.38 |  | 10.8008 | 3 | 2.73 | 15.553 |  | 6.96 | 7.69 | 24
Pemex-Gas_y_Petroquimica_Basica_Complejo_Pro_G_Bur | En_Operacion | Turbogas | Gas_natural | G_AHNRR | 06-Noreste | 21-Guemez | 19.5 | 19.01 |  | 28.7658 | 2.5 | 3.19 | 21.357 |  | 9.22 | 5.47 | 24
Pemex-Gas_y_PetroquimicaBasica_Complejo_Pro_Cactus | En_Operacion | Turbogas | Gas_natural | G_SLORP | 02-Oriental | 38-Tabasco | 120.7 | 119.25 |  | 16.662 | 1.2 | 4.19 | 8.517 |  | 9.22 | 5.47 | 24
Pemex-Petroquimica_Comp_Petro_Pajaritos | En_Operacion | Turbogas | Gas_natural | GN_TUXP | 02-Oriental | 37-Coatzacoalcos | 58.5 | 57.04 |  | 15.4399 | 2.5 | 3.19 | 21.357 |  | 9.22 | 5.47 | 24
Pemex-Petroquimica_Complejo_Petroquimico_Cos | En_Operacion | Turbogas | Gas_natural | GN_TUXP | 02-Oriental | 37-Coatzacoalcos | 59.6 | 58.11 |  | 40.1916 | 2.5 | 3.19 | 21.357 |  | 9.22 | 5.47 | 24
Pemex-Petroquimica_Complejo_Petroquimico_Ind | En_Operacion | Termoelectrica_convencional | Gas_natural | G_SLORP | 02-Oriental | 34-Puebla | 54 | 50.6 |  | 9.0829 | 6.3 | 3.94 | 44.254 |  | 11.44 | 7.06 | 24
Pemex-Petroquimica_Complejo_Petroquimico_Mor | En_Operacion | Ciclo_Combinado | Gas_natural | GN_TUXP | 02-Oriental | 37-Coatzacoalcos | 172 | 166.67 |  | 15.2217 | 3.1 | 4.43 | 24.585 |  | 6.96 | 7.69 | 24
Pemex-Refinacion_Ing_Antonio_M_Amor | En_Operacion | Termoelectrica_convencional | Gas_natural | G_PETSAL | 03-Occidental | 26-Salamanca | 142.75 | 133.61 |  | 32.5925 | 6.4 | 3.13 | 35.183 |  | 11.44 | 7.06 | 24
Pemex-Refinacion_Refineria_Francisco_I_Made | En_Operacion | Termoelectrica_convencional | Gas_natural | GN_ALTAM | 06-Noreste | 19-Huasteca | 129 | 120.74 |  | 22.2302 | 6.4 | 3.13 | 35.183 |  | 11.44 | 7.06 | 24
Pemex-Refinacion_Refineria_GCOral_Lazaro_Ca | En_Operacion | Termoelectrica_convencional | Gas_natural | G_SLORP | 02-Oriental | 37-Coatzacoalcos | 64 | 59.97 |  | 15.2852 | 6.3 | 3.94 | 44.254 |  | 11.44 | 7.06 | 24
Pemex-Refinacion_Refineria_GCOral_Lazaro_Ca_Proy | En_Operacion | Termoelectrica_convencional | Gas_natural | G_SLORP | 02-Oriental | 37-Coatzacoalcos | 40 | 37.48 |  | 22.57 | 6.3 | 3.94 | 44.254 |  | 11.44 | 7.06 | 24
Pemex-Refinacion_Refineria_Ing_Antonio_Dova | En_Operacion | Termoelectrica_convencional | Gas_natural | G_AHNRR | 02-Oriental | 36-Temascal | 115.2 | 107.94 |  | 9.3371 | 6.3 | 3.94 | 44.254 |  | 11.44 | 7.06 | 24
Pemex-Refinacion_Refineria_Ing_Hector_Lara | En_Operacion | Termoelectrica_convencional | Gas_natural | G_AHNRR | 06-Noreste | 16-Monterrey | 79 | 74.02 |  | 13.1187 | 6.3 | 3.94 | 44.254 |  | 11.44 | 7.06 | 24
Pemex-Refinacion_Refineria_Miguel_Hidalgo | En_Operacion | Termoelectrica_convencional | Combustoleo | C_N_TULA | 01-Central | 31-Central | 133.7 | 125.14 |  | 25.1644 | 6.4 | 3.13 | 35.183 |  | 11.44 | 7.06 | 24
Piasa_CoGCOracion | En_Operacion | Bioenergia | Diesel | D_NACIONA | 02-Oriental | 36-Temascal | 40 | 37.48 |  | 24.7525 | 6.3 | 3.94 | 44.254 |  | 11.44 | 7.06 | 24
Pier_II_Quecholac_Felipe_Angeles | En_Operacion | Eolica |  |  | 02-Oriental | 32-Poza_Rica | 66 | 19.7802 |  | 0 | 0.1 | 0 | 24.963 |  | 0 | 0 | 24
Plamex | En_Operacion | Solar_fotovoltaica |  |  | 08-Baja_California | 46-Tijuana | 1.04 | 1.04 |  | 0 | 0.1 | 0 | 19 |  | 0 | 0 | 24
Polimeros_y_derivados_Planta | En_Operacion | Combustion_Interna | Diesel | D_NACIONA | 03-Occidental | 24-Aguascalientes | 2 | 1.83 |  | 10.2857 | 8.5 | 3.16 | 28.044 |  | 11.23 | 7.4 | 24
Polioles | En_Operacion | Termoelectrica_convencional | Gas_natural | G_CENTRAL | 01-Central | 31-Central | 2.5 | 2.34 |  | 11.0775 | 6.3 | 3.94 | 44.254 |  | 11.44 | 7.06 | 24
Posco_Mexico | En_Operacion | Combustion_Interna | Gas_natural | GN_TAMAZU | 06-Noreste | 19-Huasteca | 21 | 19.22 |  | 9.8427 | 8.5 | 3.16 | 28.044 |  | 11.23 | 7.4 | 24
Hidroelectrica_Cajon_de_Pena | En_Operacion | Hidroelectrica |  |  | 03-Occidental | 27-Manzanillo | 1.2 | 0.92196 |  | 0 | 1.5 | 0 | 30.576 |  | 3 | 1 | 24
Tirio | En_Operacion | Hidroelectrica |  |  | 03-Occidental | 28-Carapan | 1.096 | 0.84206 |  | 0 | 1.5 | 0 | 30.576 |  | 3 | 1 | 24
Procter_&_Gamble_Manufactura | En_Operacion | Ciclo_Combinado | Gas_natural | G_SLORP | 02-Oriental | 34-Puebla | 59.8 | 57.95 |  | 8.3053 | 3.1 | 4.43 | 24.585 |  | 6.96 | 7.69 | 24
Procter_&_Gamble_Manufactura_Talisman | En_Operacion | Turbogas | Gas_natural | G_CENTRAL | 01-Central | 31-Central | 6.5 | 6.34 |  | 9.6026 | 2.5 | 3.19 | 21.357 |  | 9.22 | 5.47 | 24
Productora_de_Papel | En_Operacion | Ciclo_Combinado | Gas_natural | G_AHNRR | 06-Noreste | 16-Monterrey | 18 | 17.44 |  | 18.6188 | 3.1 | 4.43 | 24.585 |  | 6.96 | 7.69 | 24
Productora_Nacional_de_Papel | En_Operacion | Combustion_Interna | Combustoleo | C_N_VREY | 03-Occidental | 25-San_Luis_Potosi | 17.088 | 15.64 |  | 35.1842 | 8.5 | 3.16 | 28.044 |  | 11.23 | 7.4 | 24
Productos_Farmaceuticos_Plan | En_Operacion | Combustion_Interna | Diesel | D_NACIONA | 03-Occidental | 24-Aguascalientes | 4 | 3.66 |  | 10.0453 | 8.5 | 3.16 | 28.044 |  | 11.23 | 7.4 | 24
Proteinas_Naturales | En_Operacion | Turbogas | Gas_natural | G_AHNRR | 06-Noreste | 16-Monterrey | 6 | 5.85 |  | 19.3553 | 2.5 | 3.19 | 21.357 |  | 9.22 | 5.47 | 24
Bartolinas | En_Operacion | Hidroelectrica |  |  | 03-Occidental | 28-Carapan | 0.75 | 0.57622 |  | 0 | 1.5 | 0 | 30.576 |  | 3 | 1 | 24
Sabritas | En_Operacion | Combustion_Interna | Diesel | D_NACIONA | 04-Noroeste | 03-Obregon | 3 | 2.75 |  | 10.2857 | 8.5 | 3.16 | 28.044 |  | 11.23 | 7.4 | 24
Sales_del_Istmo_Coatzacoalcos | En_Operacion | Combustion_Interna | Diesel | D_NACIONA | 02-Oriental | 37-Coatzacoalcos | 3 | 2.75 |  | 10.28 | 8.5 | 3.16 | 28.044 |  | 11.23 | 7.4 | 24
Santa_Rosalia_de_La_Chontalpa | En_Operacion | Bioenergia | Diesel | D_NACIONA | 02-Oriental | 38-Tabasco | 25.2 | 23.61 |  | 23.0445 | 6.3 | 3.94 | 44.254 |  | 11.44 | 7.06 | 24
Servicios_Comerciales_de_Energia | En_Operacion | Solar_fotovoltaica |  |  | 09-Baja_California_Sur | 51-La_Paz | 30 | 30 |  | 0 | 0.1 | 0 | 19 |  | 0 | 0 | 24
Silices_de_Veracruz | En_Operacion | Combustion_Interna | Diesel | D_NACIONA | 02-Oriental | 33-Veracruz | 7.3 | 6.68 |  | 9.2767 | 8.5 | 3.16 | 28.044 |  | 11.23 | 7.4 | 24
Sky_Eps_Supply_SM | En_Operacion | Cogeneracion_Eficiente | Gas_natural | GN_TUXP | 02-Oriental | 34-Puebla | 20.4 | 18.67 |  | 10.286 | 8.5 | 3.16 | 28.044 |  | 11.23 | 7.4 | 24
Sky_Eps_Supply | En_Operacion | Cogeneracion_Eficiente | Gas_natural | G_SLORP | 02-Oriental | 34-Puebla | 27.2 | 24.89 |  | 11.8793 | 8.5 | 3.16 | 28.044 |  | 11.23 | 7.4 | 24
Sociedad_Autoabastecedora_de_Energia_Verde_de | En_Operacion | Bioenergia | Gas_natural | G_SAUZQRO | 03-Occidental | 24-Aguascalientes | 2.62 | 2.4 |  | 11.0617 | 8.5 | 3.16 | 28.044 |  | 11.23 | 7.4 | 24
Sony_Nuevo_Laredo | En_Operacion | Combustion_Interna | Gas_natural | GN_ALTAM | 06-Noreste | 13-Nuevo_Laredo | 2.055 | 1.88 |  | 14.5661 | 8.5 | 3.16 | 28.044 |  | 11.23 | 7.4 | 24
Stipa_Nayaa | En_Operacion | Eolica |  |  | 02-Oriental | 40-Ixtepec | 74 | 22.1778 |  | 0 | 0.1 | 0 | 24.963 |  | 0 | 0 | 24
Styrolution_Mexicana | En_Operacion | Turbogas | Gas_natural | GN_ALTAM | 06-Noreste | 19-Huasteca | 10.6 | 10.34 |  | 13.9882 | 2.5 | 3.19 | 21.357 |  | 9.22 | 5.47 | 24
Tablex_Miller | En_Operacion | Combustion_Interna | Diesel | D_NACIONA | 04-Noroeste | 03-Obregon | 1.26 | 1.15 |  | 12.1016 | 8.5 | 3.16 | 28.044 |  | 11.23 | 7.4 | 24
Tai_Durango_Uno | En_Operacion | Solar_fotovoltaica |  |  | 05-Norte | 10-Durango | 15.63 | 15.625 |  | 0 | 0.1 | 0 | 19 |  | 0 | 0 | 24
Tala_Electric | En_Operacion | Bioenergia | Diesel | D_NACIONA | 03-Occidental | 23-Guadalajara | 25 | 23.43 |  | 27.4576 | 6.3 | 3.94 | 44.254 |  | 11.44 | 7.06 | 24
Termoelectrica_del_Golfo | En_Operacion | Lecho_Fluidizado | Coque | Coque | 03-Occidental | 25-San_Luis_Potosi | 290 | 277.53 |  | 9.79 | 4.3 | 2.46 | 33.863 |  | 11.71 | 6.35 | 24
Termoelectrica_Penoles | En_Operacion | Lecho_Fluidizado | Coque | Coque | 03-Occidental | 25-San_Luis_Potosi | 290 | 277.53 |  | 9.9853 | 4.3 | 2.46 | 33.863 |  | 11.71 | 6.35 | 24
Tlalnepantla_CoGCOracion | En_Operacion | Turbogas | Gas_natural | G_CENTRAL | 01-Central | 31-Central | 28 | 27.3 |  | 11.9974 | 2.5 | 3.19 | 21.357 |  | 9.22 | 5.47 | 24
Tmq_GCOracion_Energia_Renovable | En_Operacion | Bioenergia | Gas_natural | G_SAUZQRO | 03-Occidental | 30-Queretaro | 1.373 | 1.26 |  | 10.2857 | 8.5 | 3.16 | 28.044 |  | 11.23 | 7.4 | 24
Tractebel_Energia_de_Monterrey | En_Operacion | Ciclo_Combinado | Gas_natural | G_AHNRR | 06-Noreste | 16-Monterrey | 284.016 | 276.63 |  | 8.3548 | 2.6 | 3.02 | 17.314 |  | 6.96 | 7.69 | 24
Tractebel_Energia_de_Panuco | En_Operacion | Turbogas | Gas_natural | GN_ALTAM | 06-Noreste | 19-Huasteca | 27.53 | 27.2 |  | 12.2403 | 1.2 | 4.19 | 8.517 |  | 9.22 | 5.47 | 24
Transformadora_de_Energia_Electrica_de_Juarez | En_Operacion | Bioenergia | Gas_natural | ZZON_NORT | 05-Norte | 07-Juarez | 6.4 | 5.86 |  | 9.7334 | 8.5 | 3.16 | 28.044 |  | 11.23 | 7.4 | 24
Urrea_Herramientas_Profesionales | En_Operacion | Turbogas | Gas_natural | G_PETSAL | 03-Occidental | 23-Guadalajara | 1 | 0.98 |  | 9.6026 | 2.5 | 3.19 | 21.357 |  | 9.22 | 5.47 | 24
Ventika_II | En_Operacion | Eolica |  |  | 06-Noreste | 14-Reynosa | 126 | 31.4685 |  | 0 | 0.1 | 0 | 24.963 |  | 0 | 0 | 24
Ventika | En_Operacion | Eolica |  |  | 06-Noreste | 14-Reynosa | 126 | 31.4685 |  | 0 | 0.1 | 0 | 24.963 |  | 0 | 0 | 24
Zacapu_Power | En_Operacion | Termoelectrica_convencional | Combustoleo | C_N_PETACAL | 03-Occidental | 30-Queretaro | 10 | 9.37 |  | 6.5982 | 6.3 | 3.94 | 44.254 |  | 11.44 | 7.06 | 24
Abbott_Laboratories_de_Mexico | En_Operacion | Turbogas | Gas_natural | G_CENTRAL | 00-Autoabasto | 00-Autoabasto_Local | 6.3 | 6.14 |  | 15.909 | 2.5 | 3.19 | 21.357 |  | 9.22 | 5.47 | 24
Aes_Merida_Iii | En_Operacion | Ciclo_Combinado | Gas_natural | G_PENIN | 00-Autoabasto | 00-Autoabasto_Local | 15 | 14.54 |  | 7.1571 | 3.1 | 4.43 | 24.585 |  | 6.96 | 7.69 | 24
Agnico_Eagle_Mexico_Proyecto | En_Operacion | Combustion_Interna | Diesel | D_NACIONA | 00-Autoabasto | 00-Autoabasto_Local | 3.65 | 3.34 |  | 12.8446 | 8.5 | 3.16 | 28.044 |  | 11.23 | 7.4 | 24
Agnico_Sonora | En_Operacion | Combustion_Interna | Diesel | D_NACIONA | 00-Autoabasto | 00-Autoabasto_Local | 6.15 | 5.63 |  | 10.7338 | 8.5 | 3.16 | 28.044 |  | 11.23 | 7.4 | 24
Agroindustrias_del_Balsas | En_Operacion | Termoelectrica_convencional | Combustoleo | C_N_PETACAL | 00-Autoabasto | 00-Autoabasto_Local | 15 | 14.06 |  | 9.64 | 6.3 | 3.94 | 44.254 |  | 11.44 | 7.06 | 24
Agropecuaria_La_Nortenita | En_Operacion | Combustion_Interna | Diesel | D_NACIONA | 00-Autoabasto | 00-Autoabasto_Local | 2 | 1.83 |  | 10.2857 | 8.5 | 3.16 | 28.044 |  | 11.23 | 7.4 | 24
Akra_Polyester | En_Operacion | Termoelectrica_convencional | Gas_natural | GN_ALTAM | 00-Autoabasto | 00-Autoabasto_Local | 13.9 | 13.02 |  | 9.6463 | 6.3 | 3.94 | 44.254 |  | 11.44 | 7.06 | 24
Alambres_Procesados_Industriales | En_Operacion | Combustion_Interna | Diesel | D_NACIONA | 00-Autoabasto | 00-Autoabasto_Local | 1.5 | 1.37 |  | 10.2857 | 8.5 | 3.16 | 28.044 |  | 11.23 | 7.4 | 24
Alfa_Corporativo | En_Operacion | Combustion_Interna | Diesel | D_NACIONA | 00-Autoabasto | 00-Autoabasto_Local | 1.98 | 1.81 |  | 10.6883 | 8.5 | 3.16 | 28.044 |  | 11.23 | 7.4 | 24
Arcelormittal_Las_Truchas | En_Operacion | Termoelectrica_convencional | Combustoleo | C_N_PETACAL | 00-Autoabasto | 00-Autoabasto_Local | 21.6 | 20.24 |  | 24.4965 | 6.3 | 3.94 | 44.254 |  | 11.44 | 7.06 | 24
Arcelormittal_Lazaro_Cardenas | En_Operacion | Termoelectrica_convencional | Gas_natural | G_PETSAL | 00-Autoabasto | 00-Autoabasto_Local | 40 | 37.48 |  | 15.381 | 6.3 | 3.94 | 44.254 |  | 11.44 | 7.06 | 24
Atlatec_Planta_El_Ahogado | En_Operacion | Bioenergia | Gas_natural | G_PETSAL | 00-Autoabasto | 00-Autoabasto_Local | 2.83 | 2.76 |  | 13.6528 | 2.5 | 3.19 | 21.357 |  | 9.22 | 5.47 | 24
Auma | En_Operacion | Combustion_Interna | Gas_natural | ZZON_NORT | 00-Autoabasto | 00-Autoabasto_Local | 2.055 | 1.88 |  | 10.2857 | 8.5 | 3.16 | 28.044 |  | 11.23 | 7.4 | 24
Azinsa_Aluminio | En_Operacion | Combustion_Interna | Diesel | D_NACIONA | 00-Autoabasto | 00-Autoabasto_Local | 1 | 0.92 |  | 10.2857 | 8.5 | 3.16 | 28.044 |  | 11.23 | 7.4 | 24
Azsuremex | En_Operacion | Bioenergia | Combustoleo | C_N_POZA | 00-Autoabasto | 00-Autoabasto_Local | 2.5 | 2.34 |  | 182.9835 | 6.3 | 3.94 | 44.254 |  | 11.44 | 7.06 | 24
Becton_Dickinson_de_Mexico | En_Operacion | Combustion_Interna | Gas_natural | G | 00-Autoabasto | 00-Autoabasto_Local | 6.54 | 5.98 |  | 11.2935 | 8.5 | 3.16 | 28.044 |  | 11.23 | 7.4 | 24
Benef_Espanola_De_La_Laguna | En_Operacion | Combustion_Interna | Diesel | D_NACIONA | 00-Autoabasto | 00-Autoabasto_Local | 0.9 | 0.82 |  | 10.2857 | 8.5 | 3.16 | 28.044 |  | 11.23 | 7.4 | 24
Bepensa_Bebidas | En_Operacion | Combustion_Interna | Diesel | D_PENINS | 00-Autoabasto | 00-Autoabasto_Local | 2 | 1.83 |  | 22.2103 | 8.5 | 3.16 | 28.044 |  | 11.23 | 7.4 | 24
Bimbo_Planta_Bimbo_de_Baja_C | En_Operacion | Combustion_Interna | Diesel | D_BCN | 00-Autoabasto | 00-Autoabasto_Local | 2.55 | 2.33 |  | 10.2857 | 8.5 | 3.16 | 28.044 |  | 11.23 | 7.4 | 24
Bimbo_Planta_Marinela_de_Baj | En_Operacion | Combustion_Interna | Diesel | D_BCN | 00-Autoabasto | 00-Autoabasto_Local | 1.2 | 1.1 |  | 10.2857 | 8.5 | 3.16 | 28.044 |  | 11.23 | 7.4 | 24
Bimbo_Planta_Tijuana | En_Operacion | Combustion_Interna | Diesel | D_BCN | 00-Autoabasto | 00-Autoabasto_Local | 1.6 | 1.46 |  | 14.0529 | 8.5 | 3.16 | 28.044 |  | 11.23 | 7.4 | 24
Bio_Pappel_Planta_Atenqui | En_Operacion | Termoelectrica_convencional | Diesel | D_NACIONA | 00-Autoabasto | 00-Autoabasto_Local | 15.5 | 14.52 |  | 11.2807 | 6.3 | 3.94 | 44.254 |  | 11.44 | 7.06 | 24
Bridgestone_de_Mexico | En_Operacion | Combustion_Interna | Diesel | D_NACIONA | 00-Autoabasto | 00-Autoabasto_Local | 2 | 1.83 |  | 17.6856 | 8.5 | 3.16 | 28.044 |  | 11.23 | 7.4 | 24
Bticino_de_Mexico | En_Operacion | Combustion_Interna | Diesel | D_NACIONA | 00-Autoabasto | 00-Autoabasto_Local | 1 | 0.92 |  | 10.2857 | 8.5 | 3.16 | 28.044 |  | 11.23 | 7.4 | 24
Cargill_de_Mexico | En_Operacion | Turbogas | Gas_natural | G_CENTRAL | 00-Autoabasto | 00-Autoabasto_Local | 7.52 | 7.33 |  | 8.8637 | 2.5 | 3.19 | 21.357 |  | 9.22 | 5.47 | 24
Celulosa_y_Papel_de_Michoacan | En_Operacion | Termoelectrica_convencional | Combustoleo | C_N_PETACAL | 00-Autoabasto | 00-Autoabasto_Local | 7 | 6.56 |  | 9.6463 | 6.3 | 3.94 | 44.254 |  | 11.44 | 7.06 | 24
Central_Motzorongo | En_Operacion | Bioenergia | Combustoleo | C_N_TUXP | 00-Autoabasto | 00-Autoabasto_Local | 20 | 18.74 |  | 41.1586 | 6.3 | 3.94 | 44.254 |  | 11.44 | 7.06 | 24
Cerveceria_Cuauhtemoc_Moctezuma_Planta_Puebla | En_Operacion | Combustion_Interna | Diesel | D_NACIONA | 00-Autoabasto | 00-Autoabasto_Local | 2.5 | 2.29 |  | 10.2857 | 8.5 | 3.16 | 28.044 |  | 11.23 | 7.4 | 24
Micos | En_Operacion | Hidroelectrica |  |  | 06-Noreste | 18-Valles | 0.688 | 0.52859 |  | 0 | 1.5 | 0 | 30.576 |  | 3 | 1 | 24
Cerveceria_Modelo_de_Guadalajara | En_Operacion | Termoelectrica_convencional | Gas_natural | G_PETSAL | 00-Autoabasto | 00-Autoabasto_Local | 6.5 | 6.09 |  | 10.1845 | 6.3 | 3.94 | 44.254 |  | 11.44 | 7.06 | 24
Cerveceria_Modelo | En_Operacion | Termoelectrica_convencional | Gas_natural | G_CENTRAL | 00-Autoabasto | 00-Autoabasto_Local | 19 | 17.8 |  | 18.0978 | 6.3 | 3.94 | 44.254 |  | 11.44 | 7.06 | 24
Cinemex_Aragon | En_Operacion | Combustion_Interna | Diesel | D_NACIONA | 00-Autoabasto | 00-Autoabasto_Local | 0.563 | 0.52 |  | 13.7132 | 8.5 | 3.16 | 28.044 |  | 11.23 | 7.4 | 24
Cinemex_Coacalco | En_Operacion | Combustion_Interna | Diesel | D_NACIONA | 00-Autoabasto | 00-Autoabasto_Local | 0.525 | 0.48 |  | 10.2857 | 8.5 | 3.16 | 28.044 |  | 11.23 | 7.4 | 24
Cinemex_Coapa | En_Operacion | Combustion_Interna | Diesel | D_NACIONA | 00-Autoabasto | 00-Autoabasto_Local | 0.505 | 0.46 |  | 10.2857 | 8.5 | 3.16 | 28.044 |  | 11.23 | 7.4 | 24
Cinemex_Cuauhtemoc | En_Operacion | Combustion_Interna | Diesel | D_NACIONA | 00-Autoabasto | 00-Autoabasto_Local | 0.509 | 0.47 |  | 12.6019 | 8.5 | 3.16 | 28.044 |  | 11.23 | 7.4 | 24
Cinemex_Cuiculco | En_Operacion | Combustion_Interna | Diesel | D_NACIONA | 00-Autoabasto | 00-Autoabasto_Local | 0.505 | 0.46 |  | 10.2857 | 8.5 | 3.16 | 28.044 |  | 11.23 | 7.4 | 24
Cinemex_Galerias | En_Operacion | Combustion_Interna | Diesel | D_NACIONA | 00-Autoabasto | 00-Autoabasto_Local | 0.505 | 0.46 |  | 10.6704 | 8.5 | 3.16 | 28.044 |  | 11.23 | 7.4 | 24
Cinemex_Izcalli | En_Operacion | Combustion_Interna | Diesel | D_NACIONA | 00-Autoabasto | 00-Autoabasto_Local | 0.563 | 0.52 |  | 10.2857 | 8.5 | 3.16 | 28.044 |  | 11.23 | 7.4 | 24
Cinemex_Iztapalapa | En_Operacion | Combustion_Interna | Diesel | D_NACIONA | 00-Autoabasto | 00-Autoabasto_Local | 0.505 | 0.46 |  | 12.0136 | 8.5 | 3.16 | 28.044 |  | 11.23 | 7.4 | 24
Cinemex_Mundo_E | En_Operacion | Combustion_Interna | Diesel | D_NACIONA | 00-Autoabasto | 00-Autoabasto_Local | 1.115 | 1.02 |  | 9.8781 | 8.5 | 3.16 | 28.044 |  | 11.23 | 7.4 | 24
Cinemex_Palacio_Chino | En_Operacion | Combustion_Interna | Diesel | D_NACIONA | 00-Autoabasto | 00-Autoabasto_Local | 0.505 | 0.46 |  | 10.2857 | 8.5 | 3.16 | 28.044 |  | 11.23 | 7.4 | 24
Cinemex_Plaza_Sur | En_Operacion | Combustion_Interna | Diesel | D_NACIONA | 00-Autoabasto | 00-Autoabasto_Local | 0.52 | 0.48 |  | 10.6973 | 8.5 | 3.16 | 28.044 |  | 11.23 | 7.4 | 24
Cinemex_Polanco | En_Operacion | Combustion_Interna | Diesel | D_NACIONA | 00-Autoabasto | 00-Autoabasto_Local | 0.645 | 0.59 |  | 10.2857 | 8.5 | 3.16 | 28.044 |  | 11.23 | 7.4 | 24
Cinemex_Real | En_Operacion | Combustion_Interna | Diesel | D_NACIONA | 00-Autoabasto | 00-Autoabasto_Local | 0.509 | 0.47 |  | 11.698 | 8.5 | 3.16 | 28.044 |  | 11.23 | 7.4 | 24
Cinemex_Tenayuca | En_Operacion | Combustion_Interna | Diesel | D_NACIONA | 00-Autoabasto | 00-Autoabasto_Local | 0.511 | 0.47 |  | 10.2857 | 8.5 | 3.16 | 28.044 |  | 11.23 | 7.4 | 24
Cinemex_Ticoman | En_Operacion | Combustion_Interna | Diesel | D_NACIONA | 00-Autoabasto | 00-Autoabasto_Local | 0.509 | 0.47 |  | 10.2857 | 8.5 | 3.16 | 28.044 |  | 11.23 | 7.4 | 24
Cinemex_Universidad | En_Operacion | Combustion_Interna | Diesel | D_NACIONA | 00-Autoabasto | 00-Autoabasto_Local | 0.509 | 0.47 |  | 24.8095 | 8.5 | 3.16 | 28.044 |  | 11.23 | 7.4 | 24
Cinemex_Zaragoza | En_Operacion | Combustion_Interna | Diesel | D_NACIONA | 00-Autoabasto | 00-Autoabasto_Local | 0.52 | 0.48 |  | 10.2857 | 8.5 | 3.16 | 28.044 |  | 11.23 | 7.4 | 24
Cmt_de_La_Laguna | En_Operacion | Combustion_Interna | Diesel | D_NACIONA | 00-Autoabasto | 00-Autoabasto_Local | 1.6 | 1.46 |  | 10.8533 | 8.5 | 3.16 | 28.044 |  | 11.23 | 7.4 | 24
Coeur_Mexicana | En_Operacion | Combustion_Interna | Diesel | D_NACIONA | 00-Autoabasto | 00-Autoabasto_Local | 21.9 | 20.04 |  | 19.4585 | 8.5 | 3.16 | 28.044 |  | 11.23 | 7.4 | 24
Comision_Estatal_de_Servicios_Publicos_de_Mex | En_Operacion | Combustion_Interna | Diesel | D_BCN | 00-Autoabasto | 00-Autoabasto_Local | 1.6 | 1.46 |  | 10.2857 | 8.5 | 3.16 | 28.044 |  | 11.23 | 7.4 | 24
Compania_Azucarera_de_Los_Mochis | En_Operacion | Bioenergia | Combustoleo | C_N_MAZA | 00-Autoabasto | 00-Autoabasto_Local | 14 | 13.12 |  | 51.1385 | 6.3 | 3.94 | 44.254 |  | 11.44 | 7.06 | 24
Compania_Azucarera_del_Rio_Guayalejo | En_Operacion | Bioenergia | Diesel | D_NACIONA | 00-Autoabasto | 00-Autoabasto_Local | 45.5 | 42.63 |  | 744.2209 | 6.3 | 3.94 | 44.254 |  | 11.44 | 7.06 | 24
Compania_Azucarera_Independencia | En_Operacion | Bioenergia | Combustoleo | C_N_TUXP | 00-Autoabasto | 00-Autoabasto_Local | 9.6 | 9 |  | 32.7992 | 6.3 | 3.94 | 44.254 |  | 11.44 | 7.06 | 24
Compania_Azucarera_La_Concepcion | En_Operacion | Bioenergia | Combustoleo | C_N_TUXP | 00-Autoabasto | 00-Autoabasto_Local | 4.2 | 3.94 |  | 121.2239 | 6.3 | 3.94 | 44.254 |  | 11.44 | 7.06 | 24
Compania_Azucarera_La_Fe | En_Operacion | Bioenergia | Diesel | D_NACIONA | 00-Autoabasto | 00-Autoabasto_Local | 13.06 | 12.24 |  | 48.7408 | 6.3 | 3.94 | 44.254 |  | 11.44 | 7.06 | 24
Compania_Cervecera_de_Zacatecas | En_Operacion | Termoelectrica_convencional | Combustoleo | C_N_VREY | 00-Autoabasto | 00-Autoabasto_Local | 50 | 46.85 |  | 7.9344 | 6.3 | 3.94 | 44.254 |  | 11.44 | 7.06 | 24
Compania_Cervecera_El_Tropico | En_Operacion | Termoelectrica_convencional | Gas_natural | G_AHNRR | 00-Autoabasto | 00-Autoabasto_Local | 25 | 23.43 |  | 31.7442 | 6.3 | 3.94 | 44.254 |  | 11.44 | 7.06 | 24
Compania_de_Nitrogeno_de_Cantarell | En_Operacion | Turbogas | Gas_natural | G_LERMA | 00-Autoabasto | 00-Autoabasto_Local | 362.6 | 358.97 |  | 16.1134 | 1 | 3.13 | 6.44 |  | 9.22 | 5.47 | 24
Compania_desarrolladora_Los_Cabos | En_Operacion | Combustion_Interna | Diesel | D_BCN | 00-Autoabasto | 00-Autoabasto_Local | 2.089 | 1.91 |  | 10.2857 | 8.5 | 3.16 | 28.044 |  | 11.23 | 7.4 | 24
Ingenio_Tamazula_Planta_Sant | En_Operacion | Hidroelectrica |  |  | 00-Autoabasto | 00-Autoabasto_Local | 0.64 | 0.49171 |  | 0 | 1.5 | 0 | 30.576 |  | 3 | 1 | 24
Compania_Industrial_Azucarera | En_Operacion | Bioenergia | Combustoleo | C_N_TUXP | 00-Autoabasto | 00-Autoabasto_Local | 5.5 | 5.15 |  | 30.78 | 6.3 | 3.94 | 44.254 |  | 11.44 | 7.06 | 24
Compania_Minera_Autlan_Unida | En_Operacion | Combustion_Interna | Gas_natural | G | 00-Autoabasto | 00-Autoabasto_Local | 11.125 | 10.18 |  | 15.6083 | 8.5 | 3.16 | 28.044 |  | 11.23 | 7.4 | 24
Compania_Minera_Dolores_Campament | En_Operacion | Combustion_Interna | Diesel | D_NACIONA | 00-Autoabasto | 00-Autoabasto_Local | 1.2 | 1.1 |  | 9.5547 | 8.5 | 3.16 | 28.044 |  | 11.23 | 7.4 | 24
Compania_Minera_Dolores_Procesos | En_Operacion | Combustion_Interna | Diesel | D_NACIONA | 00-Autoabasto | 00-Autoabasto_Local | 10.8 | 9.88 |  | 11.5831 | 8.5 | 3.16 | 28.044 |  | 11.23 | 7.4 | 24
Compania_Occidental_Mexicana | En_Operacion | Combustion_Interna | Diesel | D_BCN | 00-Autoabasto | 00-Autoabasto_Local | 8.75 | 8.01 |  | 12.7023 | 8.5 | 3.16 | 28.044 |  | 11.23 | 7.4 | 24
Conductores_Mexicanos_Electricos_y_de_Telecom_Guad | En_Operacion | Combustion_Interna | Diesel | D_NACIONA | 00-Autoabasto | 00-Autoabasto_Local | 3 | 2.75 |  | 11.891 | 8.5 | 3.16 | 28.044 |  | 11.23 | 7.4 | 24
Conductores_Mexicanos_Electricos_y_de_Telecom_Lati | En_Operacion | Combustion_Interna | Diesel | D_NACIONA | 00-Autoabasto | 00-Autoabasto_Local | 3.75 | 3.43 |  | 10.9801 | 8.5 | 3.16 | 28.044 |  | 11.23 | 7.4 | 24
Conservas_La_Costena_y_Jugome | En_Operacion | Bioenergia | Gas_natural | G_CENTRAL | 00-Autoabasto | 00-Autoabasto_Local | 0.971 | 0.89 |  | 11.9775 | 8.5 | 3.16 | 28.044 |  | 11.23 | 7.4 | 24
Continental_Automotive_Guadalajara_Mexico | En_Operacion | Combustion_Interna | Diesel | D_NACIONA | 00-Autoabasto | 00-Autoabasto_Local | 3.65 | 3.34 |  | 10.2857 | 8.5 | 3.16 | 28.044 |  | 11.23 | 7.4 | 24
Continental_Automotive_Mexicana | En_Operacion | Combustion_Interna | Diesel | D_NACIONA | 00-Autoabasto | 00-Autoabasto_Local | 0.81 | 0.74 |  | 10.2857 | 8.5 | 3.16 | 28.044 |  | 11.23 | 7.4 | 24
Continental_Automotive_Mexicana_Cuaut | En_Operacion | Combustion_Interna | Diesel | D_NACIONA | 00-Autoabasto | 00-Autoabasto_Local | 2.59 | 2.37 |  | 10.5243 | 8.5 | 3.16 | 28.044 |  | 11.23 | 7.4 | 24
Copropiedad_Electrica_del_Grupo_Quimico_Cydsa | En_Operacion | Termoelectrica_convencional | Gas_natural | G_AHNRR | 00-Autoabasto | 00-Autoabasto_Local | 8 | 7.5 |  | 9.6463 | 6.3 | 3.94 | 44.254 |  | 11.44 | 7.06 | 24
Cordaflex | En_Operacion | Combustion_Interna | Diesel | D_NACIONA | 00-Autoabasto | 00-Autoabasto_Local | 2.5 | 2.29 |  | 12.9931 | 8.5 | 3.16 | 28.044 |  | 11.23 | 7.4 | 24
Covalence_Specialty_Materials_Mexico | En_Operacion | Combustion_Interna | Diesel | D_BCN | 00-Autoabasto | 00-Autoabasto_Local | 1.5 | 1.37 |  | 24.23 | 8.5 | 3.16 | 28.044 |  | 11.23 | 7.4 | 24
Dafmex | En_Operacion | Combustion_Interna | Diesel | D_BCN | 00-Autoabasto | 00-Autoabasto_Local | 0.8 | 0.73 |  | 9.8628 | 8.5 | 3.16 | 28.044 |  | 11.23 | 7.4 | 24
desarrollos_Mineros_San_Luis | En_Operacion | Combustion_Interna | Diesel | D_NACIONA | 00-Autoabasto | 00-Autoabasto_Local | 4 | 3.66 |  | 11.2666 | 8.5 | 3.16 | 28.044 |  | 11.23 | 7.4 | 24
Destiladora_del_Valle | En_Operacion | Termoelectrica_convencional | Combustoleo | C_N_TULA | 00-Autoabasto | 00-Autoabasto_Local | 1.5 | 1.41 |  | 39.1439 | 6.3 | 3.94 | 44.254 |  | 11.44 | 7.06 | 24
Don_David_Gold_Mexico | En_Operacion | Combustion_Interna | Diesel | D_NACIONA | 00-Autoabasto | 00-Autoabasto_Local | 3.64 | 3.33 |  | 30.2194 | 8.5 | 3.16 | 28.044 |  | 11.23 | 7.4 | 24
Ecosys_Iii | En_Operacion | Bioenergia | Gas_natural | G_SAUZQRO | 00-Autoabasto | 00-Autoabasto_Local | 1.748 | 1.6 |  | 12.4356 | 8.5 | 3.16 | 28.044 |  | 11.23 | 7.4 | 24
El_Palacio_de_Hierro_Interlomas | En_Operacion | Combustion_Interna | Diesel | D_NACIONA | 00-Autoabasto | 00-Autoabasto_Local | 3 | 2.75 |  | 11.1574 | 8.5 | 3.16 | 28.044 |  | 11.23 | 7.4 | 24
El_Palacio_De_Hierro_Villahermosa | En_Operacion | Combustion_Interna | Diesel | D_NACIONA | 00-Autoabasto | 00-Autoabasto_Local | 2.4 | 2.2 |  | 10.2857 | 8.5 | 3.16 | 28.044 |  | 11.23 | 7.4 | 24
Embotelladora_del_Caribe | En_Operacion | Combustion_Interna | Diesel | D_PENINS | 00-Autoabasto | 00-Autoabasto_Local | 2 | 1.83 |  | 10.2857 | 8.5 | 3.16 | 28.044 |  | 11.23 | 7.4 | 24
Empacadora_Celaya | En_Operacion | Combustion_Interna | Diesel | D_NACIONA | 00-Autoabasto | 00-Autoabasto_Local | 2 | 1.83 |  | 10.08 | 8.5 | 3.16 | 28.044 |  | 11.23 | 7.4 | 24
Empacadora_San_Marcos | En_Operacion | Bioenergia | Gas_natural | G_TUXPOZ | 00-Autoabasto | 00-Autoabasto_Local | 0.974 | 0.89 |  | 10.2857 | 8.5 | 3.16 | 28.044 |  | 11.23 | 7.4 | 24
Empaques_de_Carton_Titan_Pla | En_Operacion | Termoelectrica_convencional | Gas_natural | G_CENTRAL | 00-Autoabasto | 00-Autoabasto_Local | 35.19 | 32.97 |  | 22.6964 | 6.3 | 3.94 | 44.254 |  | 11.44 | 7.06 | 24
Empaques_Modernos_San_Pablo_COG | En_Operacion | Turbogas | Gas_natural | G_CENTRAL | 00-Autoabasto | 00-Autoabasto_Local | 6 | 5.85 |  | 22.18 | 2.5 | 3.19 | 21.357 |  | 9.22 | 5.47 | 24
Empaques_Modernos_San_Pablo_UPC | En_Operacion | Termoelectrica_convencional | Gas_natural | G_CENTRAL | 00-Autoabasto | 00-Autoabasto_Local | 14 | 13.12 |  | 28.39 | 6.3 | 3.94 | 44.254 |  | 11.44 | 7.06 | 24
Energia_Bidarena | En_Operacion | Combustion_Interna | Gas_natural | G | 00-Autoabasto | 00-Autoabasto_Local | 6.15 | 5.63 |  | 15.8792 | 8.5 | 3.16 | 28.044 |  | 11.23 | 7.4 | 24
Energia_Costa_Azul | En_Operacion | Turbogas | Gas_natural | G_I_JOVIBN | 00-Autoabasto | 00-Autoabasto_Local | 68 | 66.3 |  | 19.2022 | 2.5 | 3.19 | 21.357 |  | 9.22 | 5.47 | 24
Energia_de_Baja_California | En_Operacion | Ciclo_Combinado | Gas_natural | ZZON_NORO | 00-Autoabasto | 00-Autoabasto_Local | 337.05 | 328.29 |  | 7.3602 | 2.6 | 3.02 | 17.314 |  | 6.96 | 7.69 | 24
Energia_Sierra_Juarez | En_Operacion | Eolica |  |  | 00-Autoabasto | 00-Autoabasto_Local | 156 | 38.961 |  | 0 | 0.1 | 0 | 24.963 |  | 0 | 0 | 24
Eurocopter_De_Mexico_Planta_Queretaro | En_Operacion | Combustion_Interna | Gas_natural | G_SAUZQRO | 00-Autoabasto | 00-Autoabasto_Local | 2.7 | 2.47 |  | 10.0534 | 8.5 | 3.16 | 28.044 |  | 11.23 | 7.4 | 24
Exportadora_de_Sal_Planta_Guer | En_Operacion | Combustion_Interna | Diesel | D_BCN | 00-Autoabasto | 00-Autoabasto_Local | 22.053 | 20.18 |  | 11.4543 | 8.5 | 3.16 | 28.044 |  | 11.23 | 7.4 | 24
Ferrocarriles_Suburbanos | En_Operacion | Frenos_Regenerativos |  |  | 00-Autoabasto | 00-Autoabasto_Local | 6.608 | 6.4 |  | 7.1571 | 3.1 | 4.43 | 24.585 |  | 6.96 | 7.69 | 24
Fideicomiso_Ingenio_Atencingo | En_Operacion | Bioenergia | Combustoleo | C_N_POZA | 00-Autoabasto | 00-Autoabasto_Local | 15 | 14.06 |  | 49.5611 | 6.3 | 3.94 | 44.254 |  | 11.44 | 7.06 | 24
Fideicomiso_Ingenio_Casasano | En_Operacion | Bioenergia | Combustoleo | C_N_TULA | 00-Autoabasto | 00-Autoabasto_Local | 3.4 | 3.19 |  | 229.9971 | 6.3 | 3.94 | 44.254 |  | 11.44 | 7.06 | 24
Fideicomiso_Ingenio_Emiliano_Zapata | En_Operacion | Bioenergia | Combustoleo | C_N_TULA | 00-Autoabasto | 00-Autoabasto_Local | 8.6 | 8.06 |  | 52.11 | 6.3 | 3.94 | 44.254 |  | 11.44 | 7.06 | 24
Fideicomiso_Ingenio_La_Providencia | En_Operacion | Bioenergia | Combustoleo | C_N_TUXP | 00-Autoabasto | 00-Autoabasto_Local | 7 | 6.56 |  | 65.1315 | 6.3 | 3.94 | 44.254 |  | 11.44 | 7.06 | 24
Fideicomiso_Ingenio_Plan_de_San_Luis | En_Operacion | Bioenergia | Combustoleo | C_N_ALTA | 00-Autoabasto | 00-Autoabasto_Local | 9 | 8.43 |  | 100.09 | 6.3 | 3.94 | 44.254 |  | 11.44 | 7.06 | 24
Fomento_Azucarero_del_Golfo | En_Operacion | Bioenergia | Combustoleo | C_N_ALTA | 00-Autoabasto | 00-Autoabasto_Local | 17.6 | 16.49 |  | 123.4266 | 6.3 | 3.94 | 44.254 |  | 11.44 | 7.06 | 24
Fuerza_y_Energia_de_Tuxpan | En_Operacion | Ciclo_Combinado | Gas_natural | G_2BOCA | 00-Autoabasto | 00-Autoabasto_Local | 30 | 29.07 |  | 7.1571 | 3.1 | 4.43 | 24.585 |  | 6.96 | 7.69 | 24
Geusa_de_Occidente | En_Operacion | Combustion_Interna | Diesel | D_NACIONA | 00-Autoabasto | 00-Autoabasto_Local | 2.72 | 2.49 |  | 10.5375 | 8.5 | 3.16 | 28.044 |  | 11.23 | 7.4 | 24
Grupo_Azucarero_San_Pedro | En_Operacion | Bioenergia | Combustoleo | C_N_TUXP | 00-Autoabasto | 00-Autoabasto_Local | 10 | 9.37 |  | 45.85 | 6.3 | 3.94 | 44.254 |  | 11.44 | 7.06 | 24
Grupo_Gamesa_Planta_Ce | En_Operacion | Combustion_Interna | Diesel | D_NACIONA | 00-Autoabasto | 00-Autoabasto_Local | 7.925 | 7.25 |  | 12.5966 | 8.5 | 3.16 | 28.044 |  | 11.23 | 7.4 | 24
Grupo_Posadas_Planta_Fiesta | En_Operacion | Combustion_Interna | Diesel | D_PENINS | 00-Autoabasto | 00-Autoabasto_Local | 0.768 | 0.7 |  | 10.2857 | 8.5 | 3.16 | 28.044 |  | 11.23 | 7.4 | 24
Grupo_Romamills | En_Operacion | Combustion_Interna | Gas_natural | G | 00-Autoabasto | 00-Autoabasto_Local | 2.835 | 2.59 |  | 10.3005 | 8.5 | 3.16 | 28.044 |  | 11.23 | 7.4 | 24
Grupo_Tecnico_de_Servicios | En_Operacion | Combustion_Interna | Diesel | D_BCN | 00-Autoabasto | 00-Autoabasto_Local | 1.6 | 1.46 |  | 12.0473 | 8.5 | 3.16 | 28.044 |  | 11.23 | 7.4 | 24
Hersmex | En_Operacion | Combustion_Interna | Gas_natural | G_AHNRR | 00-Autoabasto | 00-Autoabasto_Local | 4.01 | 3.67 |  | 10.2857 | 8.5 | 3.16 | 28.044 |  | 11.23 | 7.4 | 24
Hierro_Sonora | En_Operacion | Combustion_Interna | Diesel | D_NACIONA | 00-Autoabasto | 00-Autoabasto_Local | 3.28 | 3 |  | 12.1127 | 8.5 | 3.16 | 28.044 |  | 11.23 | 7.4 | 24
Homecare_De_Mexico | En_Operacion | Turbogas | Gas_natural | G_AHNRR | 00-Autoabasto | 00-Autoabasto_Local | 1 | 0.98 |  | 9.6026 | 2.5 | 3.19 | 21.357 |  | 9.22 | 5.47 | 24
Honeywell_Aerospace_de_Mexico | En_Operacion | Combustion_Interna | Diesel | D_NACIONA | 00-Autoabasto | 00-Autoabasto_Local | 3.5 | 3.2 |  | 10.2857 | 8.5 | 3.16 | 28.044 |  | 11.23 | 7.4 | 24
Hotel_Condesa_del_Mar | En_Operacion | Combustion_Interna | Diesel | D_NACIONA | 00-Autoabasto | 00-Autoabasto_Local | 0.81 | 0.74 |  | 10.2857 | 8.5 | 3.16 | 28.044 |  | 11.23 | 7.4 | 24
Hotel_Gran_Caribe_Real | En_Operacion | Combustion_Interna | Diesel | D_PENINS | 00-Autoabasto | 00-Autoabasto_Local | 1.35 | 1.24 |  | 10.2857 | 8.5 | 3.16 | 28.044 |  | 11.23 | 7.4 | 24
Hotelera_del_Sudeste_Planta | En_Operacion | Combustion_Interna | Diesel | D_PENINS | 00-Autoabasto | 00-Autoabasto_Local | 1.511 | 1.38 |  | 10.2857 | 8.5 | 3.16 | 28.044 |  | 11.23 | 7.4 | 24
Impulsora_de_La_Cuenca_del_Papaloapan | En_Operacion | Bioenergia | Combustoleo | C_N_TUXP | 00-Autoabasto | 00-Autoabasto_Local | 24.2 | 22.68 |  | 212.14 | 6.3 | 3.94 | 44.254 |  | 11.44 | 7.06 | 24
Industria_del_Alcali | En_Operacion | Termoelectrica_convencional | Gas_natural | G_AHNRR | 00-Autoabasto | 00-Autoabasto_Local | 1.5 | 1.41 |  | 9.6463 | 6.3 | 3.94 | 44.254 |  | 11.44 | 7.06 | 24
Industrias_Ferroplasticas | En_Operacion | Combustion_Interna | Gas_natural | G_SAUZQRO | 00-Autoabasto | 00-Autoabasto_Local | 1.3 | 1.19 |  | 10.2857 | 8.5 | 3.16 | 28.044 |  | 11.23 | 7.4 | 24
Ingenio_Adolfo_Lopez_Mateos | En_Operacion | Bioenergia | Combustoleo | C_N_POZA | 00-Autoabasto | 00-Autoabasto_Local | 13.5 | 12.65 |  | 46.3028 | 6.3 | 3.94 | 44.254 |  | 11.44 | 7.06 | 24
Ingenio_Alianza_Popular | En_Operacion | Bioenergia | Combustoleo | C_N_ALTA | 00-Autoabasto | 00-Autoabasto_Local | 6.395 | 5.99 |  | 54.4585 | 6.3 | 3.94 | 44.254 |  | 11.44 | 7.06 | 24
Ingenio_El_Carmen | En_Operacion | Bioenergia | Combustoleo | C_N_TUXP | 00-Autoabasto | 00-Autoabasto_Local | 6.75 | 6.32 |  | 169.2722 | 6.3 | 3.94 | 44.254 |  | 11.44 | 7.06 | 24
Ingenio_El_Higo | En_Operacion | Bioenergia | Diesel | D_NACIONA | 00-Autoabasto | 00-Autoabasto_Local | 21.8 | 20.43 |  | 46.0473 | 6.3 | 3.94 | 44.254 |  | 11.44 | 7.06 | 24
Ingenio_El_Mante | En_Operacion | Bioenergia | Combustoleo | C_N_RBRA | 00-Autoabasto | 00-Autoabasto_Local | 5.75 | 5.39 |  | 32.9365 | 6.3 | 3.94 | 44.254 |  | 11.44 | 7.06 | 24
Ingenio_El_Modelo | En_Operacion | Bioenergia | Combustoleo | C_N_TUXP | 00-Autoabasto | 00-Autoabasto_Local | 9 | 8.43 |  | 214.8557 | 6.3 | 3.94 | 44.254 |  | 11.44 | 7.06 | 24
Ingenio_El_Molino | En_Operacion | Bioenergia | Combustoleo | C_N_MAZA | 00-Autoabasto | 00-Autoabasto_Local | 10 | 9.37 |  | 52.8793 | 6.3 | 3.94 | 44.254 |  | 11.44 | 7.06 | 24
Ingenio_El_Potrero | En_Operacion | Bioenergia | Combustoleo | C_N_TUXP | 00-Autoabasto | 00-Autoabasto_Local | 10 | 9.37 |  | 49.6759 | 6.3 | 3.94 | 44.254 |  | 11.44 | 7.06 | 24
Ingenio_El_Refugio | En_Operacion | Bioenergia | Combustoleo | C_N_POZA | 00-Autoabasto | 00-Autoabasto_Local | 4 | 3.75 |  | 24.4816 | 6.3 | 3.94 | 44.254 |  | 11.44 | 7.06 | 24
Ingenio_Eldorado | En_Operacion | Bioenergia | Combustoleo | C_N_MAZA | 00-Autoabasto | 00-Autoabasto_Local | 9.6 | 9 |  | 44.06 | 6.3 | 3.94 | 44.254 |  | 11.44 | 7.06 | 24
Ingenio_La_Margarita | En_Operacion | Bioenergia | Combustoleo | C_N_POZA | 00-Autoabasto | 00-Autoabasto_Local | 7.3 | 6.84 |  | 164.3183 | 6.3 | 3.94 | 44.254 |  | 11.44 | 7.06 | 24
Ingenio_Lazaro_Cardenas | En_Operacion | Bioenergia | Combustoleo | C_N_PETACAL | 00-Autoabasto | 00-Autoabasto_Local | 5.5 | 5.15 |  | 60.66 | 6.3 | 3.94 | 44.254 |  | 11.44 | 7.06 | 24
Ingenio_Mahuixtlan | En_Operacion | Bioenergia | Combustoleo | C_N_TUXP | 00-Autoabasto | 00-Autoabasto_Local | 3.26 | 3.05 |  | 76.5637 | 6.3 | 3.94 | 44.254 |  | 11.44 | 7.06 | 24
Ingenio_Melchor_Ocampo | En_Operacion | Bioenergia | Diesel | D_NACIONA | 00-Autoabasto | 00-Autoabasto_Local | 6.1 | 5.72 |  | 54.8307 | 6.3 | 3.94 | 44.254 |  | 11.44 | 7.06 | 24
Ingenio_Nuevo_San_Francisco | En_Operacion | Bioenergia | Combustoleo | C_N_TUXP | 00-Autoabasto | 00-Autoabasto_Local | 6.5 | 6.09 |  | 192.9704 | 6.3 | 3.94 | 44.254 |  | 11.44 | 7.06 | 24
Ingenio_Plan_de_Ayala | En_Operacion | Bioenergia | Combustoleo | C_N_ALTA | 00-Autoabasto | 00-Autoabasto_Local | 16 | 14.99 |  | 287.9912 | 6.3 | 3.94 | 44.254 |  | 11.44 | 7.06 | 24
Ingenio_Presidente_Benito_Juarez | En_Operacion | Bioenergia | Combustoleo | C_N_POZA | 00-Autoabasto | 00-Autoabasto_Local | 14 | 13.12 |  | 100.04 | 6.3 | 3.94 | 44.254 |  | 11.44 | 7.06 | 24
Ingenio_Queseria | En_Operacion | Bioenergia | Combustoleo | C_N_PETACAL | 00-Autoabasto | 00-Autoabasto_Local | 5.5 | 5.15 |  | 8.777 | 6.3 | 3.94 | 44.254 |  | 11.44 | 7.06 | 24
Ingenio_San_Francisco_Ameca | En_Operacion | Bioenergia | Combustoleo | C_N_SALA | 00-Autoabasto | 00-Autoabasto_Local | 4.5 | 4.22 |  | 21.209 | 6.3 | 3.94 | 44.254 |  | 11.44 | 7.06 | 24
Ingenio_San_Jose_de_Abajo | En_Operacion | Bioenergia | Combustoleo | C_N_TUXP | 00-Autoabasto | 00-Autoabasto_Local | 8 | 7.5 |  | 39.406 | 6.3 | 3.94 | 44.254 |  | 11.44 | 7.06 | 24
Ingenio_San_Miguelito | En_Operacion | Bioenergia | Combustoleo | C_N_TUXP | 00-Autoabasto | 00-Autoabasto_Local | 5.2 | 4.87 |  | 46.49 | 6.3 | 3.94 | 44.254 |  | 11.44 | 7.06 | 24
Ingenio_San_Rafael_de_Pucte | En_Operacion | Bioenergia | Combustoleo | C_N_VALL | 00-Autoabasto | 00-Autoabasto_Local | 9 | 8.43 |  | 98.2192 | 6.3 | 3.94 | 44.254 |  | 11.44 | 7.06 | 24
Ingenio_Santa_Clara | En_Operacion | Bioenergia | Diesel | D_NACIONA | 00-Autoabasto | 00-Autoabasto_Local | 9.1 | 8.53 |  | 52.0105 | 6.3 | 3.94 | 44.254 |  | 11.44 | 7.06 | 24
Ingenio_Tala | En_Operacion | Bioenergia | Combustoleo | C_N_SALA | 00-Autoabasto | 00-Autoabasto_Local | 12 | 11.24 |  | 46.53 | 6.3 | 3.94 | 44.254 |  | 11.44 | 7.06 | 24
Ingenio_Tamazula | En_Operacion | Bioenergia | Combustoleo | C_N_SALA | 00-Autoabasto | 00-Autoabasto_Local | 10.47 | 9.81 |  | 120.417 | 6.3 | 3.94 | 44.254 |  | 11.44 | 7.06 | 24
Itzicuaro | En_Operacion | Hidroelectrica |  |  | 03-Occidental | 28-Carapan | 0.624 | 0.47942 |  | 0 | 1.5 | 0 | 30.576 |  | 3 | 1 | 24
Ingenio_Tres_Valles | En_Operacion | Bioenergia | Combustoleo | C_N_TUXP | 00-Autoabasto | 00-Autoabasto_Local | 12 | 11.24 |  | 9.6463 | 6.3 | 3.94 | 44.254 |  | 11.44 | 7.06 | 24
Ingredion_Mexico | En_Operacion | Ciclo_Combinado | Gas_natural | G_SAUZQRO | 00-Autoabasto | 00-Autoabasto_Local | 29.2 | 28.29 |  | 8.86 | 3.1 | 4.43 | 24.585 |  | 6.96 | 7.69 | 24
Inmobiliaria_Puerta_Maya | En_Operacion | Combustion_Interna | Diesel | D_NACIONA | 00-Autoabasto | 00-Autoabasto_Local | 1.5 | 1.37 |  | 16.5324 | 8.5 | 3.16 | 28.044 |  | 11.23 | 7.4 | 24
Inmobiliaria_Rog | En_Operacion | Combustion_Interna | Diesel | D_NACIONA | 00-Autoabasto | 00-Autoabasto_Local | 1.25 | 1.14 |  | 10.2857 | 8.5 | 3.16 | 28.044 |  | 11.23 | 7.4 | 24
Innophos_Fosfatados_de_Mexico_Cog | En_Operacion | Termoelectrica_convencional | Gas_natural | G_SLORP | 00-Autoabasto | 00-Autoabasto_Local | 6.25 | 5.86 |  | 9.64 | 6.3 | 3.94 | 44.254 |  | 11.44 | 7.06 | 24
Inversiones_Mallorca | En_Operacion | Combustion_Interna | Diesel | D_PENINS | 00-Autoabasto | 00-Autoabasto_Local | 2.928 | 2.68 |  | 10.7591 | 8.5 | 3.16 | 28.044 |  | 11.23 | 7.4 | 24
Inversiones_Palma | En_Operacion | Combustion_Interna | Diesel | D_PENINS | 00-Autoabasto | 00-Autoabasto_Local | 3 | 2.75 |  | 11.5888 | 8.5 | 3.16 | 28.044 |  | 11.23 | 7.4 | 24
Jacktar | En_Operacion | Combustion_Interna | Diesel | D_PENINS | 00-Autoabasto | 00-Autoabasto_Local | 2.7 | 2.47 |  | 8.4529 | 8.5 | 3.16 | 28.044 |  | 11.23 | 7.4 | 24
Kraft_Foods_de_Mexico | En_Operacion | Combustion_Interna | Diesel | D_NACIONA | 00-Autoabasto | 00-Autoabasto_Local | 1.02 | 0.93 |  | 10.2857 | 8.5 | 3.16 | 28.044 |  | 11.23 | 7.4 | 24
La_Torre_del_Vigia_A_R | En_Operacion | Combustion_Interna | Diesel | D_NACIONA | 00-Autoabasto | 00-Autoabasto_Local | 3.75 | 3.43 |  | 13.1734 | 8.5 | 3.16 | 28.044 |  | 11.23 | 7.4 | 24
Laboratorios_Pisa_Planta_Tla | En_Operacion | Combustion_Interna | Diesel | D_NACIONA | 00-Autoabasto | 00-Autoabasto_Local | 5.475 | 5.01 |  | 10.2857 | 8.5 | 3.16 | 28.044 |  | 11.23 | 7.4 | 24
Laboratorios_Pisa_Jalisco | En_Operacion | Combustion_Interna | Diesel | D_NACIONA | 00-Autoabasto | 00-Autoabasto_Local | 9.83 | 8.99 |  | 10.2857 | 8.5 | 3.16 | 28.044 |  | 11.23 | 7.4 | 24
Laproba_El_Aguila | En_Operacion | Combustion_Interna | Diesel | D_NACIONA | 00-Autoabasto | 00-Autoabasto_Local | 1.5 | 1.37 |  | 11.5134 | 8.5 | 3.16 | 28.044 |  | 11.23 | 7.4 | 24
Latinoamericana_de_Vidrio | En_Operacion | Combustion_Interna | Diesel | D_NACIONA | 00-Autoabasto | 00-Autoabasto_Local | 6 | 5.49 |  | 10.2857 | 8.5 | 3.16 | 28.044 |  | 11.23 | 7.4 | 24
Leiser_Planta_San_Luis | En_Operacion | Combustion_Interna | Diesel | D_NACIONA | 00-Autoabasto | 00-Autoabasto_Local | 9.246 | 8.46 |  | 13.3391 | 8.5 | 3.16 | 28.044 |  | 11.23 | 7.4 | 24
Lmf_Frisa_Comercial_Ecaptepec | En_Operacion | Combustion_Interna | Diesel | D_NACIONA | 00-Autoabasto | 00-Autoabasto_Local | 0.9 | 0.82 |  | 10.28 | 8.5 | 3.16 | 28.044 |  | 11.23 | 7.4 | 24
Lmf_Frisa_Comercial | En_Operacion | Combustion_Interna | Diesel | D_NACIONA | 00-Autoabasto | 00-Autoabasto_Local | 1.27 | 1.16 |  | 10.2857 | 8.5 | 3.16 | 28.044 |  | 11.23 | 7.4 | 24
Loma_Textil | En_Operacion | Combustion_Interna | Diesel | D_NACIONA | 00-Autoabasto | 00-Autoabasto_Local | 2.72 | 2.49 |  | 10.2857 | 8.5 | 3.16 | 28.044 |  | 11.23 | 7.4 | 24
Mabe_Mexico_Planta_Pla | En_Operacion | Combustion_Interna | Diesel | D_NACIONA | 00-Autoabasto | 00-Autoabasto_Local | 1.556 | 1.42 |  | 12.6627 | 8.5 | 3.16 | 28.044 |  | 11.23 | 7.4 | 24
Mabe_Mexico_Planta_Tro | En_Operacion | Combustion_Interna | Diesel | D_NACIONA | 00-Autoabasto | 00-Autoabasto_Local | 1.25 | 1.14 |  | 10.2857 | 8.5 | 3.16 | 28.044 |  | 11.23 | 7.4 | 24
Mabe_Sanyo_Compressors | En_Operacion | Combustion_Interna | Diesel | D_NACIONA | 00-Autoabasto | 00-Autoabasto_Local | 3.416 | 3.13 |  | 11.3776 | 8.5 | 3.16 | 28.044 |  | 11.23 | 7.4 | 24
Manantiales_La_Asuncion | En_Operacion | Combustion_Interna | Diesel | D_NACIONA | 00-Autoabasto | 00-Autoabasto_Local | 2 | 1.83 |  | 10.2857 | 8.5 | 3.16 | 28.044 |  | 11.23 | 7.4 | 24
Marindustrias | En_Operacion | Combustion_Interna | Diesel | D_NACIONA | 00-Autoabasto | 00-Autoabasto_Local | 2 | 1.83 |  | 10.6993 | 8.5 | 3.16 | 28.044 |  | 11.23 | 7.4 | 24
Mayakoba_Thai | En_Operacion | Combustion_Interna | Diesel | D_PENINS | 00-Autoabasto | 00-Autoabasto_Local | 3 | 2.75 |  | 13.2142 | 8.5 | 3.16 | 28.044 |  | 11.23 | 7.4 | 24
Medica_Sur | En_Operacion | Combustion_Interna | Diesel | D_NACIONA | 00-Autoabasto | 00-Autoabasto_Local | 1.02 | 0.93 |  | 10.2857 | 8.5 | 3.16 | 28.044 |  | 11.23 | 7.4 | 24
Mega_Empack_Planta_Ii | En_Operacion | Combustion_Interna | Diesel | D_PENINS | 00-Autoabasto | 00-Autoabasto_Local | 2 | 1.83 |  | 10.8138 | 8.5 | 3.16 | 28.044 |  | 11.23 | 7.4 | 24
Micase | En_Operacion | Turbogas | Gas_natural | G_CENTRAL | 00-Autoabasto | 00-Autoabasto_Local | 10.69 | 10.42 |  | 9.6026 | 2.5 | 3.19 | 21.357 |  | 9.22 | 5.47 | 24
MINAS_DE_ORO_NACIONAL | En_Operacion | Combustion_Interna | Diesel | D_NACIONA | 00-Autoabasto | 00-Autoabasto_Local | 18.65 | 17.06 |  | 10.6132 | 8.5 | 3.16 | 28.044 |  | 11.23 | 7.4 | 24
Minas_Santa_Maria_de_Moris | En_Operacion | Combustion_Interna | Diesel | D_NACIONA | 00-Autoabasto | 00-Autoabasto_Local | 2.73 | 2.5 |  | 10.2602 | 8.5 | 3.16 | 28.044 |  | 11.23 | 7.4 | 24
Minera_Bismark | En_Operacion | Combustion_Interna | Diesel | D_NACIONA | 00-Autoabasto | 00-Autoabasto_Local | 3.2 | 2.93 |  | 10.28 | 8.5 | 3.16 | 28.044 |  | 11.23 | 7.4 | 24
Minera_La_Encantada | En_Operacion | Combustion_Interna | Diesel | D_NACIONA | 00-Autoabasto | 00-Autoabasto_Local | 13.2 | 12.08 |  | 10.3086 | 8.5 | 3.16 | 28.044 |  | 11.23 | 7.4 | 24
Minera_Roble | En_Operacion | Combustion_Interna | Diesel | D_NACIONA | 00-Autoabasto | 00-Autoabasto_Local | 1.5 | 1.37 |  | 10.2857 | 8.5 | 3.16 | 28.044 |  | 11.23 | 7.4 | 24
Minera_y_Metalurgica_del_Boleo | En_Operacion | Combustion_Interna | Combustoleo | C_N_VIZC | 00-Autoabasto | 00-Autoabasto_Local | 30.85 | 28.23 |  | 8.8208 | 8.5 | 3.16 | 28.044 |  | 11.23 | 7.4 | 24
Molymex | En_Operacion | Combustion_Interna | Diesel | D_NACIONA | 00-Autoabasto | 00-Autoabasto_Local | 2 | 1.83 |  | 10.1885 | 8.5 | 3.16 | 28.044 |  | 11.23 | 7.4 | 24
Monclova_Pirineos_Gas | En_Operacion | Combustion_Interna | Gas_natural | G_AHNRR | 00-Autoabasto | 00-Autoabasto_Local | 2.4 | 2.2 |  | 9.5921 | 8.5 | 3.16 | 28.044 |  | 11.23 | 7.4 | 24
Nemak | En_Operacion | Combustion_Interna | Diesel | D_NACIONA | 00-Autoabasto | 00-Autoabasto_Local | 7 | 6.41 |  | 10.2857 | 8.5 | 3.16 | 28.044 |  | 11.23 | 7.4 | 24
Nestle_Mexico_EdoMex | En_Operacion | Combustion_Interna | Gas_natural | G | 00-Autoabasto | 00-Autoabasto_Local | 2.453 | 2.24 |  | 26.9512 | 8.5 | 3.16 | 28.044 |  | 11.23 | 7.4 | 24
Nestle_Mexico_Queretaro | En_Operacion | Combustion_Interna | Diesel | D_NACIONA | 00-Autoabasto | 00-Autoabasto_Local | 1.825 | 1.67 |  | 9.39 | 8.5 | 3.16 | 28.044 |  | 11.23 | 7.4 | 24
Nestle_Mexico_Planta_Coatepe | En_Operacion | Combustion_Interna | Diesel | D_NACIONA | 00-Autoabasto | 00-Autoabasto_Local | 2 | 1.83 |  | 10.2857 | 8.5 | 3.16 | 28.044 |  | 11.23 | 7.4 | 24
No_Sabe_Fallar | En_Operacion | Combustion_Interna | Diesel | D_NACIONA | 00-Autoabasto | 00-Autoabasto_Local | 1.5 | 1.37 |  | 19.6342 | 8.5 | 3.16 | 28.044 |  | 11.23 | 7.4 | 24
Novatec_Pagani | En_Operacion | Combustion_Interna | Diesel | D_NACIONA | 00-Autoabasto | 00-Autoabasto_Local | 2 | 1.83 |  | 10.2857 | 8.5 | 3.16 | 28.044 |  | 11.23 | 7.4 | 24
Nusantara_de_Mexico_Mina_San | En_Operacion | Combustion_Interna | Diesel | D_NACIONA | 00-Autoabasto | 00-Autoabasto_Local | 12.1 | 11.07 |  | 12.9994 | 8.5 | 3.16 | 28.044 |  | 11.23 | 7.4 | 24
Omya_Mexico | En_Operacion | Combustion_Interna | Diesel | D_NACIONA | 00-Autoabasto | 00-Autoabasto_Local | 6 | 5.49 |  | 10.2857 | 8.5 | 3.16 | 28.044 |  | 11.23 | 7.4 | 24
Operaciones_Turisticas_Integrales_de_Mexico_ | En_Operacion | Combustion_Interna | Diesel | D_NACIONA | 00-Autoabasto | 00-Autoabasto_Local | 2.26 | 2.07 |  | 10.2857 | 8.5 | 3.16 | 28.044 |  | 11.23 | 7.4 | 24
Operadora_del_Noroeste_del_Valle_de_Mexico_S | En_Operacion | Combustion_Interna | Diesel | D_NACIONA | 00-Autoabasto | 00-Autoabasto_Local | 7.435 | 6.8 |  | 13.411 | 8.5 | 3.16 | 28.044 |  | 11.23 | 7.4 | 24
Panasonic_de_Mexico | En_Operacion | Combustion_Interna | Diesel | D_NACIONA | 00-Autoabasto | 00-Autoabasto_Local | 3.2 | 2.93 |  | 10.2857 | 8.5 | 3.16 | 28.044 |  | 11.23 | 7.4 | 24
Energia_Ep | En_Operacion | Hidroelectrica |  |  | 02-Oriental | 34-Puebla | 0.412 | 0.31654 |  | 0 | 1.5 | 0 | 30.576 |  | 3 | 1 | 24
Papeles_Ultra | En_Operacion | Termoelectrica_convencional | Combustoleo | C_N_TULA | 00-Autoabasto | 00-Autoabasto_Local | 10 | 9.37 |  | 9.6463 | 6.3 | 3.94 | 44.254 |  | 11.44 | 7.06 | 24
Papeles_y_Conversiones_de_Mexico | En_Operacion | Cogeneracion_Eficiente | Gas_natural | G_AHNRR | 00-Autoabasto | 00-Autoabasto_Local | 5.2 | 5.07 |  | 9.6026 | 2.5 | 3.19 | 21.357 |  | 9.22 | 5.47 | 24
Pemex-Exploracion_y_Produccion_Estacion_de_Co | En_Operacion | Combustion_Interna | Gas_natural | G_SLORP | 00-Autoabasto | 00-Autoabasto_Local | 2 | 1.83 |  | 10.2857 | 8.5 | 3.16 | 28.044 |  | 11.23 | 7.4 | 24
Pemex-Exploracion_y_Produccion_Akal-B | En_Operacion | Turbogas | Gas_natural | G_LERMA | 00-Autoabasto | 00-Autoabasto_Local | 23.3 | 22.72 |  | 16.2522 | 2.5 | 3.19 | 21.357 |  | 9.22 | 5.47 | 24
Pemex-Exploracion_y_Produccion_Akal-C | En_Operacion | Turbogas | Gas_natural | G_LERMA | 00-Autoabasto | 00-Autoabasto_Local | 27.771 | 27.08 |  | 14.99 | 2.5 | 3.19 | 21.357 |  | 9.22 | 5.47 | 24
Pemex-Exploracion_y_Produccion_Akal-G | En_Operacion | Turbogas | Gas_natural | G_LERMA | 00-Autoabasto | 00-Autoabasto_Local | 10.5 | 10.24 |  | 17.026 | 2.5 | 3.19 | 21.357 |  | 9.22 | 5.47 | 24
Pemex-Exploracion_y_Produccion_Akal-L | En_Operacion | Turbogas | Gas_natural | G_LERMA | 00-Autoabasto | 00-Autoabasto_Local | 24.73 | 24.11 |  | 16.9483 | 2.5 | 3.19 | 21.357 |  | 9.22 | 5.47 | 24
Pemex-Exploracion_y_Produccion_Akal-N | En_Operacion | Turbogas | Gas_natural | G_LERMA | 00-Autoabasto | 00-Autoabasto_Local | 5.66 | 5.52 |  | 25.5 | 2.5 | 3.19 | 21.357 |  | 9.22 | 5.47 | 24
Pemex-Exploracion_y_Produccion_Atasta | En_Operacion | Turbogas | Gas_natural | G_LERMA | 00-Autoabasto | 00-Autoabasto_Local | 8.1 | 7.9 |  | 30.18 | 2.5 | 3.19 | 21.357 |  | 9.22 | 5.47 | 24
Pemex-Exploracion_y_Produccion_Barco_de_Proc | En_Operacion | Turbogas | Gas_natural | G_LERMA | 00-Autoabasto | 00-Autoabasto_Local | 62 | 61.26 |  | 15.7448 | 1.2 | 4.19 | 8.517 |  | 9.22 | 5.47 | 24
Pemex-Exploracion_y_Produccion_Centro_Operat | En_Operacion | Combustion_Interna | Diesel | D_PENINS | 00-Autoabasto | 00-Autoabasto_Local | 5.5 | 5.03 |  | 15.04 | 8.5 | 3.16 | 28.044 |  | 11.23 | 7.4 | 24
Pemex-Exploracion_y_Produccion_Comp_Mari_Akal-J | En_Operacion | Turbogas | Gas_natural | G_LERMA | 00-Autoabasto | 00-Autoabasto_Local | 16.93 | 16.51 |  | 16.15 | 2.5 | 3.19 | 21.357 |  | 9.22 | 5.47 | 24
Pemex-Exploracion_y_Produccion_Comp_Mari_Nohoch-A | En_Operacion | Turbogas | Gas_natural | G_LERMA | 00-Autoabasto | 00-Autoabasto_Local | 13.97 | 13.62 |  | 15.98 | 2.5 | 3.19 | 21.357 |  | 9.22 | 5.47 | 24
Pemex-Exploracion_y_Produccion_Complejo_Mari | En_Operacion | Turbogas | Gas_natural | G_LERMA | 00-Autoabasto | 00-Autoabasto_Local | 7.12 | 6.94 |  | 14.76 | 2.5 | 3.19 | 21.357 |  | 9.22 | 5.47 | 24
Pemex-Exploracion_y_Produccion_Complejo_Mari_1 | En_Operacion | Turbogas | Gas_natural | G_LERMA | 00-Autoabasto | 00-Autoabasto_Local | 35.75 | 34.86 |  | 31.12 | 2.5 | 3.19 | 21.357 |  | 9.22 | 5.47 | 24
Pemex-Exploracion_y_Produccion_Complejo_Mari_5 | En_Operacion | Turbogas | Gas_natural | G_LERMA | 00-Autoabasto | 00-Autoabasto_Local | 9.174 | 8.94 |  | 18.16 | 2.5 | 3.19 | 21.357 |  | 9.22 | 5.47 | 24
Pemex-Exploracion_y_Produccion_Complejo_Mari_8 | En_Operacion | Turbogas | Gas_natural | G_LERMA | 00-Autoabasto | 00-Autoabasto_Local | 14.52 | 14.16 |  | 11.61 | 2.5 | 3.19 | 21.357 |  | 9.22 | 5.47 | 24
Pemex-Exploracion_y_Produccion_Complejo_Mari_Ku-A | En_Operacion | Turbogas | Gas_natural | G_LERMA | 00-Autoabasto | 00-Autoabasto_Local | 10.185 | 9.93 |  | 10.75 | 2.5 | 3.19 | 21.357 |  | 9.22 | 5.47 | 24
Pemex-Exploracion_y_Produccion_Complejo_Mari_Ku-h | En_Operacion | Turbogas | Diesel | D_NACIONA | 00-Autoabasto | 00-Autoabasto_Local | 14.85 | 14.48 |  | 25.05 | 2.5 | 3.19 | 21.357 |  | 9.22 | 5.47 | 24
Pemex-Exploracion_y_Produccion_Complejo_Mari_Rebo | En_Operacion | Turbogas | Gas_natural | G_LERMA | 00-Autoabasto | 00-Autoabasto_Local | 4.65 | 4.53 |  | 18.32 | 2.5 | 3.19 | 21.357 |  | 9.22 | 5.47 | 24
Pemex-Exploracion_y_Produccion_Ku-M | En_Operacion | Turbogas | Gas_natural | G_LERMA | 00-Autoabasto | 00-Autoabasto_Local | 14.85 | 14.48 |  | 19.6966 | 2.5 | 3.19 | 21.357 |  | 9.22 | 5.47 | 24
Pemex-Exploracion_y_Produccion_Ku-S | En_Operacion | Turbogas | Gas_natural | G_LERMA | 00-Autoabasto | 00-Autoabasto_Local | 14.3 | 13.94 |  | 14.5951 | 2.5 | 3.19 | 21.357 |  | 9.22 | 5.47 | 24
Pemex-Exploracion_y_Produccion_Planta_Electr | En_Operacion | Turbogas | Gas_natural | G_2BOCA | 00-Autoabasto | 00-Autoabasto_Local | 42 | 40.95 |  | 26.6718 | 2.5 | 3.19 | 21.357 |  | 9.22 | 5.47 | 24
Pemex-Exploracion_y_Produccion_Plataforma_Akal-C | En_Operacion | Turbogas | Gas_natural | G_LERMA | 00-Autoabasto | 00-Autoabasto_Local | 12.84 | 12.52 |  | 31.5661 | 2.5 | 3.19 | 21.357 |  | 9.22 | 5.47 | 24
Pemex-Exploracion_y_Produccion_Plataforma_de | En_Operacion | Turbogas | Gas_natural | G_LERMA | 00-Autoabasto | 00-Autoabasto_Local | 100.36 | 99.16 |  | 22.341 | 1.2 | 4.19 | 8.517 |  | 9.22 | 5.47 | 24
Pemex-Exploracion_y_Produccion_Plataforma_Eco-1 | En_Operacion | Combustion_Interna | Diesel | D_PENINS | 00-Autoabasto | 00-Autoabasto_Local | 0.81 | 0.74 |  | 15.5408 | 8.5 | 3.16 | 28.044 |  | 11.23 | 7.4 | 24
Pemex-Exploracion_y_Produccion_Plataforma_Ha | En_Operacion | Combustion_Interna | Diesel | D_PENINS | 00-Autoabasto | 00-Autoabasto_Local | 4.5 | 4.12 |  | 11.1231 | 8.5 | 3.16 | 28.044 |  | 11.23 | 7.4 | 24
Pemex-Exploracion_y_Produccion_Plataforma_Ma | En_Operacion | Combustion_Interna | Diesel | D_PENINS | 00-Autoabasto | 00-Autoabasto_Local | 0.825 | 0.75 |  | 17.2788 | 8.5 | 3.16 | 28.044 |  | 11.23 | 7.4 | 24
Pemex-Exploracion_y_Produccion_Sistema_de_Bo | En_Operacion | Turbogas | Gas_natural | G_LERMA | 00-Autoabasto | 00-Autoabasto_Local | 16.736 | 16.32 |  | 16.03 | 2.5 | 3.19 | 21.357 |  | 9.22 | 5.47 | 24
Pemex-Exploracion_y_Produccion_Terminal_Mari | En_Operacion | Turbogas | Gas_natural | G_2BOCA | 00-Autoabasto | 00-Autoabasto_Local | 96.42 | 95.26 |  | 17.8939 | 1.2 | 4.19 | 8.517 |  | 9.22 | 5.47 | 24
Pemex-Exploracion_y_Produccion_Zaap-C | En_Operacion | Turbogas | Gas_natural | G_LERMA | 00-Autoabasto | 00-Autoabasto_Local | 13.6 | 13.26 |  | 16.9979 | 2.5 | 3.19 | 21.357 |  | 9.22 | 5.47 | 24
Pemex-Exploracion_y_Produccion_Plat_Akal-C_Inyec | En_Operacion | Combustion_Interna | Diesel | D_PENINS | 00-Autoabasto | 00-Autoabasto_Local | 1.05 | 0.96 |  | 23.7119 | 8.5 | 3.16 | 28.044 |  | 11.23 | 7.4 | 24
Pemex-Gas_y_Petroquimica_Basica_Centro_Proce | En_Operacion | Turbogas | Gas_natural | GN_TUXP | 00-Autoabasto | 00-Autoabasto_Local | 49.69 | 48.45 |  | 33.3 | 2.5 | 3.19 | 21.357 |  | 9.22 | 5.47 | 24
Pemex-Petroquimica_Complejo_Petroquimico_Can | En_Operacion | Ciclo_Combinado | Gas_natural | GN_TUXP | 00-Autoabasto | 00-Autoabasto_Local | 163.5 | 158.43 |  | 13.1704 | 3.1 | 4.43 | 24.585 |  | 6.96 | 7.69 | 24
Pemex-Petroquimica_Terminal_Refrigerada_Paja | En_Operacion | Turbogas | Gas_natural | GN_TUXP | 00-Autoabasto | 00-Autoabasto_Local | 14 | 13.65 |  | 32.4817 | 2.5 | 3.19 | 21.357 |  | 9.22 | 5.47 | 24
Plastibolsa | En_Operacion | Combustion_Interna | Diesel | D_NACIONA | 00-Autoabasto | 00-Autoabasto_Local | 1.6 | 1.46 |  | 11.2348 | 8.5 | 3.16 | 28.044 |  | 11.23 | 7.4 | 24
Plasticos_Irisagua | En_Operacion | Combustion_Interna | Diesel | D_NACIONA | 00-Autoabasto | 00-Autoabasto_Local | 3.65 | 3.34 |  | 9.9764 | 8.5 | 3.16 | 28.044 |  | 11.23 | 7.4 | 24
Plasticos_y_Materias_Primas | En_Operacion | Combustion_Interna | Diesel | D_NACIONA | 00-Autoabasto | 00-Autoabasto_Local | 4.5 | 4.12 |  | 10.975 | 8.5 | 3.16 | 28.044 |  | 11.23 | 7.4 | 24
Pollo_de_Queretaro | En_Operacion | Combustion_Interna | Diesel | D_NACIONA | 00-Autoabasto | 00-Autoabasto_Local | 1.51 | 1.38 |  | 11.1082 | 8.5 | 3.16 | 28.044 |  | 11.23 | 7.4 | 24
Porcelanite_Lamosa_Planta_Po | En_Operacion | Combustion_Interna | Diesel | D_NACIONA | 00-Autoabasto | 00-Autoabasto_Local | 9.95 | 9.1 |  | 10.2857 | 8.5 | 3.16 | 28.044 |  | 11.23 | 7.4 | 24
Porcelanite_Lamosa_PlantaPavillion | En_Operacion | Combustion_Interna | Diesel | D_NACIONA | 00-Autoabasto | 00-Autoabasto_Local | 3.75 | 3.43 |  | 16.1294 | 8.5 | 3.16 | 28.044 |  | 11.23 | 7.4 | 24
Posadas_de_Latinoamerica_Pla | En_Operacion | Combustion_Interna | Diesel | D_PENINS | 00-Autoabasto | 00-Autoabasto_Local | 0.809 | 0.74 |  | 10.2857 | 8.5 | 3.16 | 28.044 |  | 11.23 | 7.4 | 24
Praxair_Mexico | En_Operacion | Turbogas | Gas_natural | G_2BOCA | 00-Autoabasto | 00-Autoabasto_Local | 15.8 | 15.41 |  | 19.7936 | 2.5 | 3.19 | 21.357 |  | 9.22 | 5.47 | 24
Printpack_Packaging_de_Mexico | En_Operacion | Combustion_Interna | Diesel | D_NACIONA | 00-Autoabasto | 00-Autoabasto_Local | 2 | 1.83 |  | 21.9173 | 8.5 | 3.16 | 28.044 |  | 11.23 | 7.4 | 24
Productos_Alimenticios_La_Moderna | En_Operacion | Cogeneracion_Eficiente | Gas_natural | G_PETSAL | 00-Autoabasto | 00-Autoabasto_Local | 3.768 | 3.45 |  | 10.865 | 8.5 | 3.16 | 28.044 |  | 11.23 | 7.4 | 24
Productos_Roche_Planta_Toluc | En_Operacion | Combustion_Interna | Gas_natural | G | 00-Autoabasto | 00-Autoabasto_Local | 2.055 | 1.88 |  | 10.2857 | 8.5 | 3.16 | 28.044 |  | 11.23 | 7.4 | 24
Productos_Urologos_de_Mexico | En_Operacion | Combustion_Interna | Diesel | D_BCN | 00-Autoabasto | 00-Autoabasto_Local | 3 | 2.75 |  | 10.2857 | 8.5 | 3.16 | 28.044 |  | 11.23 | 7.4 | 24
Promotores_Inmobiliarios_El_Caracol | En_Operacion | Combustion_Interna | Diesel | D_PENINS | 00-Autoabasto | 00-Autoabasto_Local | 0.65 | 0.59 |  | 34.9608 | 8.5 | 3.16 | 28.044 |  | 11.23 | 7.4 | 24
Proteina_Animal | En_Operacion | Combustion_Interna | Diesel | D_NACIONA | 00-Autoabasto | 00-Autoabasto_Local | 4.455 | 4.08 |  | 10.6454 | 8.5 | 3.16 | 28.044 |  | 11.23 | 7.4 | 24
Prup | En_Operacion | Combustion_Interna | Gas_natural | G | 00-Autoabasto | 00-Autoabasto_Local | 5.216 | 4.77 |  | 10.182 | 8.5 | 3.16 | 28.044 |  | 11.23 | 7.4 | 24
Qualtia_Alimentos_Operaciones | En_Operacion | Combustion_Interna | Gas_natural | G | 00-Autoabasto | 00-Autoabasto_Local | 5.325 | 4.87 |  | 12.0648 | 8.5 | 3.16 | 28.044 |  | 11.23 | 7.4 | 24
Rafypak | En_Operacion | Combustion_Interna | Diesel | D_NACIONA | 00-Autoabasto | 00-Autoabasto_Local | 2.05 | 1.88 |  | 10.2857 | 8.5 | 3.16 | 28.044 |  | 11.23 | 7.4 | 24
Renova_Atlatec | En_Operacion | Bioenergia | Gas_natural | G_SAUZQRO | 00-Autoabasto | 00-Autoabasto_Local | 11.408 | 10.44 |  | 10.2857 | 8.5 | 3.16 | 28.044 |  | 11.23 | 7.4 | 24
Representaciones_E_Investigaciones_Medicas | En_Operacion | Turbogas | Gas_natural | G_PETSAL | 00-Autoabasto | 00-Autoabasto_Local | 1 | 0.98 |  | 9.6026 | 2.5 | 3.19 | 21.357 |  | 9.22 | 5.47 | 24
Residuos_Industriales_Multiquim | En_Operacion | Combustion_Interna | Diesel | D_NACIONA | 00-Autoabasto | 00-Autoabasto_Local | 1.56 | 1.43 |  | 29.77 | 8.5 | 3.16 | 28.044 |  | 11.23 | 7.4 | 24
Rivera_Mayan | En_Operacion | Combustion_Interna | Diesel | D_PENINS | 00-Autoabasto | 00-Autoabasto_Local | 4 | 3.66 |  | 23.3359 | 8.5 | 3.16 | 28.044 |  | 11.23 | 7.4 | 24
Royal_Porto | En_Operacion | Combustion_Interna | Gas_natural | G_PENIN | 00-Autoabasto | 00-Autoabasto_Local | 1 | 0.92 |  | 24.4296 | 8.5 | 3.16 | 28.044 |  | 11.23 | 7.4 | 24
Sabritas_Planta_Orizab | En_Operacion | Combustion_Interna | Diesel | D_NACIONA | 00-Autoabasto | 00-Autoabasto_Local | 2.98 | 2.73 |  | 13.2414 | 8.5 | 3.16 | 28.044 |  | 11.23 | 7.4 | 24
Saint_Gobain_Vetrotex_America | En_Operacion | Combustion_Interna | Diesel | D_NACIONA | 00-Autoabasto | 00-Autoabasto_Local | 3.5 | 3.2 |  | 11.9896 | 8.5 | 3.16 | 28.044 |  | 11.23 | 7.4 | 24
Sales_del_Istmo_Ixhuatlan | En_Operacion | Combustion_Interna | Diesel | D_NACIONA | 00-Autoabasto | 00-Autoabasto_Local | 0.75 | 0.69 |  | 16.23 | 8.5 | 3.16 | 28.044 |  | 11.23 | 7.4 | 24
Sanchez_y_Martin | En_Operacion | Combustion_Interna | Diesel | D_NACIONA | 00-Autoabasto | 00-Autoabasto_Local | 1.825 | 1.67 |  | 10.7011 | 8.5 | 3.16 | 28.044 |  | 11.23 | 7.4 | 24
Sasa_del_Pacifico | En_Operacion | Combustion_Interna | Diesel | D_NACIONA | 00-Autoabasto | 00-Autoabasto_Local | 1.35 | 1.24 |  | 10.1168 | 8.5 | 3.16 | 28.044 |  | 11.23 | 7.4 | 24
Schering_Plough | En_Operacion | Combustion_Interna | Diesel | D_NACIONA | 00-Autoabasto | 00-Autoabasto_Local | 6.096 | 5.58 |  | 8.3678 | 8.5 | 3.16 | 28.044 |  | 11.23 | 7.4 | 24
Secretaria_de_Seguridad_Publica_A_Traves_del | En_Operacion | Combustion_Interna | Diesel | D_NACIONA | 00-Autoabasto | 00-Autoabasto_Local | 3.05 | 2.79 |  | 13.4161 | 8.5 | 3.16 | 28.044 |  | 11.23 | 7.4 | 24
Sekisui_S-Lec_Mexico | En_Operacion | Combustion_Interna | Diesel | D_NACIONA | 00-Autoabasto | 00-Autoabasto_Local | 0.76 | 0.7 |  | 11.5614 | 8.5 | 3.16 | 28.044 |  | 11.23 | 7.4 | 24
Servicios_de_Agua_y_Drenaje_de_Monterrey_DulcesNom | En_Operacion | Bioenergia | Gas_natural | G_AHNRR | 00-Autoabasto | 00-Autoabasto_Local | 9.2 | 8.42 |  | 10.28 | 8.5 | 3.16 | 28.044 |  | 11.23 | 7.4 | 24
Servicios_de_Agua_y_Drenaje_de_Monterrey_Norte | En_Operacion | Bioenergia | Gas_natural | G_AHNRR | 00-Autoabasto | 00-Autoabasto_Local | 1.6 | 1.46 |  | 10.28 | 8.5 | 3.16 | 28.044 |  | 11.23 | 7.4 | 24
Servicios_de_Operaciones_Hoteleras | En_Operacion | Combustion_Interna | Diesel | D_PENINS | 00-Autoabasto | 00-Autoabasto_Local | 0.9 | 0.82 |  | 10.2857 | 8.5 | 3.16 | 28.044 |  | 11.23 | 7.4 | 24
Sigma_Alimentos_Centro_Plant | En_Operacion | Combustion_Interna | Gas_natural | G | 00-Autoabasto | 00-Autoabasto_Local | 3.183 | 2.91 |  | 13.0886 | 8.5 | 3.16 | 28.044 |  | 11.23 | 7.4 | 24
Sistema_de_Agua_y_Saneamiento_Metropolitano_d | En_Operacion | Combustion_Interna | Diesel | D_NACIONA | 00-Autoabasto | 00-Autoabasto_Local | 2.8 | 2.56 |  | 12.2876 | 8.5 | 3.16 | 28.044 |  | 11.23 | 7.4 | 24
Solvay_&_Cpc_Barium_Strontium_Monterrey | En_Operacion | Combustion_Interna | Diesel | D_NACIONA | 00-Autoabasto | 00-Autoabasto_Local | 2 | 1.83 |  | 13.2579 | 8.5 | 3.16 | 28.044 |  | 11.23 | 7.4 | 24
Tecnologia_en_Nitrogeno | En_Operacion | Turbogas | Gas_natural | G_2BOCA | 00-Autoabasto | 00-Autoabasto_Local | 6.75 | 6.58 |  | 10.8927 | 2.5 | 3.19 | 21.357 |  | 9.22 | 5.47 | 24
Tecnologias_Para_El_Cuidado_Ambiental | En_Operacion | Combustion_Interna | Gas_natural | G_SAUZQRO | 00-Autoabasto | 00-Autoabasto_Local | 1.734 | 1.59 |  | 9.1335 | 8.5 | 3.16 | 28.044 |  | 11.23 | 7.4 | 24
Telefonos_de_Mexico_Aztecas | En_Operacion | Combustion_Interna | Diesel | D_NACIONA | 00-Autoabasto | 00-Autoabasto_Local | 1.28 | 1.17 |  | 16.2371 | 8.5 | 3.16 | 28.044 |  | 11.23 | 7.4 | 24
Telefonos_de_Mexico_Chamizal | En_Operacion | Combustion_Interna | Diesel | D_NACIONA | 00-Autoabasto | 00-Autoabasto_Local | 0.6 | 0.55 |  | 10.2857 | 8.5 | 3.16 | 28.044 |  | 11.23 | 7.4 | 24
Telefonos_de_Mexico_Estrella | En_Operacion | Combustion_Interna | Diesel | D_NACIONA | 00-Autoabasto | 00-Autoabasto_Local | 2.325 | 2.13 |  | 10.2857 | 8.5 | 3.16 | 28.044 |  | 11.23 | 7.4 | 24
Telefonos_de_Mexico_Hidalgo_II | En_Operacion | Combustion_Interna | Diesel | D_NACIONA | 00-Autoabasto | 00-Autoabasto_Local | 0.765 | 0.7 |  | 10.2857 | 8.5 | 3.16 | 28.044 |  | 11.23 | 7.4 | 24
Telefonos_de_Mexico_Petrolera | En_Operacion | Combustion_Interna | Diesel | D_NACIONA | 00-Autoabasto | 00-Autoabasto_Local | 0.8 | 0.73 |  | 20.3283 | 8.5 | 3.16 | 28.044 |  | 11.23 | 7.4 | 24
Telefonos_de_Mexico_SantaFe | En_Operacion | Combustion_Interna | Diesel | D_NACIONA | 00-Autoabasto | 00-Autoabasto_Local | 0.8 | 0.73 |  | 10.2857 | 8.5 | 3.16 | 28.044 |  | 11.23 | 7.4 | 24
Telefonos_de_Mexico_TuxtlaGuti | En_Operacion | Combustion_Interna | Diesel | D_NACIONA | 00-Autoabasto | 00-Autoabasto_Local | 0.9 | 0.82 |  | 10.2857 | 8.5 | 3.16 | 28.044 |  | 11.23 | 7.4 | 24
Telefonos_de_Mexico_Veronica | En_Operacion | Combustion_Interna | Diesel | D_NACIONA | 00-Autoabasto | 00-Autoabasto_Local | 2.48 | 2.27 |  | 10.2857 | 8.5 | 3.16 | 28.044 |  | 11.23 | 7.4 | 24
Telefonos_de_Mexico_Yanez | En_Operacion | Combustion_Interna | Diesel | D_NACIONA | 00-Autoabasto | 00-Autoabasto_Local | 0.9 | 0.82 |  | 15.2067 | 8.5 | 3.16 | 28.044 |  | 11.23 | 7.4 | 24
Telefonos_de_Mexico_Tlaquepaque | En_Operacion | Combustion_Interna | Diesel | D_NACIONA | 00-Autoabasto | 00-Autoabasto_Local | 1.65 | 1.51 |  | 10.2857 | 8.5 | 3.16 | 28.044 |  | 11.23 | 7.4 | 24
Telefonos_de_Mexico_Aragon | En_Operacion | Combustion_Interna | Diesel | D_NACIONA | 00-Autoabasto | 00-Autoabasto_Local | 0.6 | 0.55 |  | 10.2857 | 8.5 | 3.16 | 28.044 |  | 11.23 | 7.4 | 24
Telefonos_de_Mexico_Roma_I | En_Operacion | Combustion_Interna | Diesel | D_NACIONA | 00-Autoabasto | 00-Autoabasto_Local | 3.232 | 2.96 |  | 10.2857 | 8.5 | 3.16 | 28.044 |  | 11.23 | 7.4 | 24
Telefonos_de_Mexico_Bandera | En_Operacion | Combustion_Interna | Diesel | D_NACIONA | 00-Autoabasto | 00-Autoabasto_Local | 0.9 | 0.82 |  | 10.2857 | 8.5 | 3.16 | 28.044 |  | 11.23 | 7.4 | 24
Telefonos_de_Mexico_Corregidora | En_Operacion | Combustion_Interna | Diesel | D_NACIONA | 00-Autoabasto | 00-Autoabasto_Local | 0.6 | 0.55 |  | 10.2857 | 8.5 | 3.16 | 28.044 |  | 11.23 | 7.4 | 24
Telefonos_de_Mexico_Cuautitlan | En_Operacion | Combustion_Interna | Diesel | D_NACIONA | 00-Autoabasto | 00-Autoabasto_Local | 0.75 | 0.69 |  | 10.2857 | 8.5 | 3.16 | 28.044 |  | 11.23 | 7.4 | 24
Telefonos_de_Mexico_Mixcoac | En_Operacion | Combustion_Interna | Diesel | D_NACIONA | 00-Autoabasto | 00-Autoabasto_Local | 0.765 | 0.7 |  | 10.2857 | 8.5 | 3.16 | 28.044 |  | 11.23 | 7.4 | 24
Telefonos_de_Mexico_Nextengo | En_Operacion | Combustion_Interna | Diesel | D_NACIONA | 00-Autoabasto | 00-Autoabasto_Local | 4.85 | 4.44 |  | 10.2857 | 8.5 | 3.16 | 28.044 |  | 11.23 | 7.4 | 24
Telefonos_de_Mexico_SanJuan | En_Operacion | Combustion_Interna | Diesel | D_NACIONA | 00-Autoabasto | 00-Autoabasto_Local | 6.25 | 5.72 |  | 10.2857 | 8.5 | 3.16 | 28.044 |  | 11.23 | 7.4 | 24
Telefonos_de_Mexico_Azteca_Metro | En_Operacion | Combustion_Interna | Diesel | D_NACIONA | 00-Autoabasto | 00-Autoabasto_Local | 0.6 | 0.55 |  | 10.2857 | 8.5 | 3.16 | 28.044 |  | 11.23 | 7.4 | 24
Telefonos_de_Mexico_Centro_a_Lada | En_Operacion | Combustion_Interna | Diesel | D_NACIONA | 00-Autoabasto | 00-Autoabasto_Local | 1.25 | 1.14 |  | 10.2857 | 8.5 | 3.16 | 28.044 |  | 11.23 | 7.4 | 24
Telefonos_de_Mexico_Chapalita | En_Operacion | Combustion_Interna | Diesel | D_NACIONA | 00-Autoabasto | 00-Autoabasto_Local | 0.9 | 0.82 |  | 10.2857 | 8.5 | 3.16 | 28.044 |  | 11.23 | 7.4 | 24
Telefonos_de_Mexico_Coatzacoalcos | En_Operacion | Combustion_Interna | Diesel | D_NACIONA | 00-Autoabasto | 00-Autoabasto_Local | 0.6 | 0.55 |  | 10.2857 | 8.5 | 3.16 | 28.044 |  | 11.23 | 7.4 | 24
Telefonos_de_Mexico_Colima | En_Operacion | Combustion_Interna | Diesel | D_NACIONA | 00-Autoabasto | 00-Autoabasto_Local | 0.6 | 0.55 |  | 10.2857 | 8.5 | 3.16 | 28.044 |  | 11.23 | 7.4 | 24
Telefonos_de_Mexico_Copernico | En_Operacion | Combustion_Interna | Diesel | D_NACIONA | 00-Autoabasto | 00-Autoabasto_Local | 1 | 0.92 |  | 10.2857 | 8.5 | 3.16 | 28.044 |  | 11.23 | 7.4 | 24
Telefonos_de_Mexico_Cultura | En_Operacion | Combustion_Interna | Diesel | D_NACIONA | 00-Autoabasto | 00-Autoabasto_Local | 0.8 | 0.73 |  | 10.2857 | 8.5 | 3.16 | 28.044 |  | 11.23 | 7.4 | 24
Telefonos_de_Mexico_Fuentes | En_Operacion | Combustion_Interna | Diesel | D_NACIONA | 00-Autoabasto | 00-Autoabasto_Local | 0.95 | 0.87 |  | 10.2857 | 8.5 | 3.16 | 28.044 |  | 11.23 | 7.4 | 24
Telefonos_de_Mexico_Fuertes | En_Operacion | Combustion_Interna | Diesel | D_NACIONA | 00-Autoabasto | 00-Autoabasto_Local | 0.6 | 0.55 |  | 10.2857 | 8.5 | 3.16 | 28.044 |  | 11.23 | 7.4 | 24
Telefonos_de_Mexico_Guadalupe_Metr | En_Operacion | Combustion_Interna | Diesel | D_NACIONA | 00-Autoabasto | 00-Autoabasto_Local | 0.6 | 0.55 |  | 10.2857 | 8.5 | 3.16 | 28.044 |  | 11.23 | 7.4 | 24
Telefonos_de_Mexico_La_Paz | En_Operacion | Combustion_Interna | Diesel | D_NACIONA | 00-Autoabasto | 00-Autoabasto_Local | 0.65 | 0.59 |  | 10.2857 | 8.5 | 3.16 | 28.044 |  | 11.23 | 7.4 | 24
Telefonos_de_Mexico_Lerdo_Tops | En_Operacion | Combustion_Interna | Diesel | D_NACIONA | 00-Autoabasto | 00-Autoabasto_Local | 0.6 | 0.55 |  | 10.2857 | 8.5 | 3.16 | 28.044 |  | 11.23 | 7.4 | 24
Telefonos_de_Mexico_Lindavista | En_Operacion | Combustion_Interna | Diesel | D_NACIONA | 00-Autoabasto | 00-Autoabasto_Local | 1.2 | 1.1 |  | 10.2857 | 8.5 | 3.16 | 28.044 |  | 11.23 | 7.4 | 24
Telefonos_de_Mexico_Malinche | En_Operacion | Combustion_Interna | Diesel | D_NACIONA | 00-Autoabasto | 00-Autoabasto_Local | 0.75 | 0.69 |  | 20.4 | 8.5 | 3.16 | 28.044 |  | 11.23 | 7.4 | 24
Telefonos_de_Mexico_Mirador | En_Operacion | Combustion_Interna | Diesel | D_NACIONA | 00-Autoabasto | 00-Autoabasto_Local | 0.65 | 0.59 |  | 15.4816 | 8.5 | 3.16 | 28.044 |  | 11.23 | 7.4 | 24
Telefonos_de_Mexico_Montejo | En_Operacion | Combustion_Interna | Diesel | D_PENINS | 00-Autoabasto | 00-Autoabasto_Local | 0.6 | 0.55 |  | 10.2857 | 8.5 | 3.16 | 28.044 |  | 11.23 | 7.4 | 24
Telefonos_de_Mexico_Paseo | En_Operacion | Combustion_Interna | Diesel | D_NACIONA | 00-Autoabasto | 00-Autoabasto_Local | 0.6 | 0.55 |  | 10.2857 | 8.5 | 3.16 | 28.044 |  | 11.23 | 7.4 | 24
Telefonos_de_Mexico_Pedro_Moreno | En_Operacion | Combustion_Interna | Diesel | D_NACIONA | 00-Autoabasto | 00-Autoabasto_Local | 0.7 | 0.64 |  | 10.2857 | 8.5 | 3.16 | 28.044 |  | 11.23 | 7.4 | 24
Telefonos_de_Mexico_Revolucion | En_Operacion | Combustion_Interna | Diesel | D_NACIONA | 00-Autoabasto | 00-Autoabasto_Local | 0.6 | 0.55 |  | 10.2857 | 8.5 | 3.16 | 28.044 |  | 11.23 | 7.4 | 24
Telefonos_de_Mexico_Romero_Rubio | En_Operacion | Combustion_Interna | Diesel | D_NACIONA | 00-Autoabasto | 00-Autoabasto_Local | 1.25 | 1.14 |  | 10.2857 | 8.5 | 3.16 | 28.044 |  | 11.23 | 7.4 | 24
Telefonos_de_Mexico_Tollocan | En_Operacion | Combustion_Interna | Diesel | D_NACIONA | 00-Autoabasto | 00-Autoabasto_Local | 0.6 | 0.55 |  | 10.2857 | 8.5 | 3.16 | 28.044 |  | 11.23 | 7.4 | 24
Telefonos_de_Mexico_Vallarta | En_Operacion | Combustion_Interna | Diesel | D_NACIONA | 00-Autoabasto | 00-Autoabasto_Local | 1.25 | 1.14 |  | 10.2857 | 8.5 | 3.16 | 28.044 |  | 11.23 | 7.4 | 24
Telefonos_de_Mexico_Popotla | En_Operacion | Combustion_Interna | Diesel | D_NACIONA | 00-Autoabasto | 00-Autoabasto_Local | 0.75 | 0.69 |  | 10.2857 | 8.5 | 3.16 | 28.044 |  | 11.23 | 7.4 | 24
Telefonos_de_Mexico_Atzacoalco | En_Operacion | Combustion_Interna | Diesel | D_NACIONA | 00-Autoabasto | 00-Autoabasto_Local | 0.73 | 0.67 |  | 10.2857 | 8.5 | 3.16 | 28.044 |  | 11.23 | 7.4 | 24
Telefonos_de_Mexico_San_Jeronimo | En_Operacion | Combustion_Interna | Diesel | D_NACIONA | 00-Autoabasto | 00-Autoabasto_Local | 0.6 | 0.55 |  | 10.2857 | 8.5 | 3.16 | 28.044 |  | 11.23 | 7.4 | 24
Telefonos_de_Mexico_Ejercito_de_Orient | En_Operacion | Combustion_Interna | Diesel | D_NACIONA | 00-Autoabasto | 00-Autoabasto_Local | 0.6 | 0.55 |  | 10.2857 | 8.5 | 3.16 | 28.044 |  | 11.23 | 7.4 | 24
Telefonos_de_Mexico_Plaza_Merida | En_Operacion | Combustion_Interna | Diesel | D_PENINS | 00-Autoabasto | 00-Autoabasto_Local | 1.25 | 1.14 |  | 10.2857 | 8.5 | 3.16 | 28.044 |  | 11.23 | 7.4 | 24
Telefonos_de_Mexico_Popocatepetl_I | En_Operacion | Combustion_Interna | Diesel | D_NACIONA | 00-Autoabasto | 00-Autoabasto_Local | 1.8 | 1.65 |  | 10.2857 | 8.5 | 3.16 | 28.044 |  | 11.23 | 7.4 | 24
Telefonos_de_Mexico_Carrasco | En_Operacion | Combustion_Interna | Diesel | D_NACIONA | 00-Autoabasto | 00-Autoabasto_Local | 0.9 | 0.82 |  | 10.2857 | 8.5 | 3.16 | 28.044 |  | 11.23 | 7.4 | 24
Telefonos_de_Mexico_Vallejo | En_Operacion | Combustion_Interna | Diesel | D_NACIONA | 00-Autoabasto | 00-Autoabasto_Local | 2.2 | 2.01 |  | 10.2857 | 8.5 | 3.16 | 28.044 |  | 11.23 | 7.4 | 24
Telefonos_de_Mexico_SAdeCVBosquesLago | En_Operacion | Combustion_Interna | Diesel | D_NACIONA | 00-Autoabasto | 00-Autoabasto_Local | 0.75 | 0.69 |  | 9.521 | 8.5 | 3.16 | 28.044 |  | 11.23 | 7.4 | 24
Telefonos_de_Mexico_Centro_T_Puebla | En_Operacion | Combustion_Interna | Diesel | D_NACIONA | 00-Autoabasto | 00-Autoabasto_Local | 2.2 | 2.01 |  | 10.2857 | 8.5 | 3.16 | 28.044 |  | 11.23 | 7.4 | 24
Telefonos_de_Mexico_Culhuacan | En_Operacion | Combustion_Interna | Diesel | D_NACIONA | 00-Autoabasto | 00-Autoabasto_Local | 2.4 | 2.2 |  | 10.2857 | 8.5 | 3.16 | 28.044 |  | 11.23 | 7.4 | 24
Telefonos_de_Mexico_Satelite | En_Operacion | Combustion_Interna | Diesel | D_NACIONA | 00-Autoabasto | 00-Autoabasto_Local | 0.6 | 0.55 |  | 10.2857 | 8.5 | 3.16 | 28.044 |  | 11.23 | 7.4 | 24
Telefonos_de_Mexico_Zaragoza | En_Operacion | Combustion_Interna | Diesel | D_NACIONA | 00-Autoabasto | 00-Autoabasto_Local | 1.25 | 1.14 |  | 16.3184 | 8.5 | 3.16 | 28.044 |  | 11.23 | 7.4 | 24
Telefonos_del_Noroeste_Arbol_III | En_Operacion | Combustion_Interna | Diesel | D_BCN | 00-Autoabasto | 00-Autoabasto_Local | 1.55 | 1.42 |  | 12.7496 | 8.5 | 3.16 | 28.044 |  | 11.23 | 7.4 | 24
Telefonos_del_Noroeste_Lomas | En_Operacion | Combustion_Interna | Diesel | D_BCN | 00-Autoabasto | 00-Autoabasto_Local | 0.75 | 0.69 |  | 15.3595 | 8.5 | 3.16 | 28.044 |  | 11.23 | 7.4 | 24
Telefonos_del_Noroeste_Principal | En_Operacion | Combustion_Interna | Diesel | D_BCN | 00-Autoabasto | 00-Autoabasto_Local | 0.6 | 0.55 |  | 10.2857 | 8.5 | 3.16 | 28.044 |  | 11.23 | 7.4 | 24
Tereftalatos_Mexicanos | En_Operacion | Termoelectrica_convencional | Combustoleo | C_N_TULA | 00-Autoabasto | 00-Autoabasto_Local | 21 | 19.68 |  | 11.801 | 6.3 | 3.94 | 44.254 |  | 11.44 | 7.06 | 24
Termoelectrica_de_Mexicali | En_Operacion | Ciclo_Combinado | Gas_natural | ZZON_NORO | 00-Autoabasto | 00-Autoabasto_Local | 679.7 | 661.35 |  | 6.769 | 2.7 | 2.96 | 16.98 |  | 6.96 | 7.69 | 24
Ternium_Mexico_Planta_Apm | En_Operacion | Combustion_Interna | Diesel | D_NACIONA | 00-Autoabasto | 00-Autoabasto_Local | 4.5 | 4.12 |  | 10.2857 | 8.5 | 3.16 | 28.044 |  | 11.23 | 7.4 | 24
Ternium_Mexico_Planta_Monter | En_Operacion | Turbogas | Gas_natural | G_AHNRR | 00-Autoabasto | 00-Autoabasto_Local | 50 | 48.75 |  | 14.94 | 2.5 | 3.19 | 21.357 |  | 9.22 | 5.47 | 24
Ternium_Mexico_Planta_Puebla | En_Operacion | Termoelectrica_convencional | Gas_natural | G_SLORP | 00-Autoabasto | 00-Autoabasto_Local | 5.6 | 5.25 |  | 9.6463 | 6.3 | 3.94 | 44.254 |  | 11.44 | 7.06 | 24
Tesoros_Inmobiliarios | En_Operacion | Combustion_Interna | Diesel | D_NACIONA | 00-Autoabasto | 00-Autoabasto_Local | 1.25 | 1.14 |  | 10.2857 | 8.5 | 3.16 | 28.044 |  | 11.23 | 7.4 | 24
The_Royal_Cancun | En_Operacion | Combustion_Interna | Diesel | D_PENINS | 00-Autoabasto | 00-Autoabasto_Local | 2 | 1.83 |  | 10.2857 | 8.5 | 3.16 | 28.044 |  | 11.23 | 7.4 | 24
Tiendas_Soriana | En_Operacion | Combustion_Interna | Diesel | D_BCN | 00-Autoabasto | 00-Autoabasto_Local | 0.6 | 0.55 |  | 10.2857 | 8.5 | 3.16 | 28.044 |  | 11.23 | 7.4 | 24
Vidrio_Formas | En_Operacion | Combustion_Interna | Diesel | D_NACIONA | 00-Autoabasto | 00-Autoabasto_Local | 2.522 | 2.31 |  | 9.521 | 8.5 | 3.16 | 28.044 |  | 11.23 | 7.4 | 24
Vidrio_Plano_de_Mexico | En_Operacion | Turbogas | Diesel | D_NACIONA | 00-Autoabasto | 00-Autoabasto_Local | 11.4 | 11.26 |  | 9.6026 | 1.2 | 4.19 | 8.517 |  | 9.22 | 5.47 | 24
Vitracoat_Pinturas_En_Polvo | En_Operacion | Combustion_Interna | Diesel | D_NACIONA | 00-Autoabasto | 00-Autoabasto_Local | 1.25 | 1.14 |  | 16.1092 | 8.5 | 3.16 | 28.044 |  | 11.23 | 7.4 | 24
Wabash_Technologies_de_Mexico | En_Operacion | Combustion_Interna | Diesel | D_BCN | 00-Autoabasto | 00-Autoabasto_Local | 1.05 | 0.96 |  | 10.2857 | 8.5 | 3.16 | 28.044 |  | 11.23 | 7.4 | 24
Yoggo_de_Mexico | En_Operacion | Combustion_Interna | Diesel | D_NACIONA | 00-Autoabasto | 00-Autoabasto_Local | 1 | 0.92 |  | 10.2857 | 8.5 | 3.16 | 28.044 |  | 11.23 | 7.4 | 24
CBIO_AUT_01 | Proyectos_Optimizacion | Bioenergia | Gas_natural | G_AHNRR | 06-Noreste | 16-Monterrey | 2 | 1.83 |  | 10.286 | 8.5 | 3.16 | 28.044 |  | 11.23 | 7.4 | 24 | 3262.808 | 20 | A_partir_de_2019
CBIO_AUT_02 | Proyectos_Optimizacion | Bioenergia | Gas_natural | G_AHNRR | 06-Noreste | 16-Monterrey | 3 | 2.75 |  | 10.286 | 8.5 | 3.16 | 28.044 |  | 11.23 | 7.4 | 24 | 3262.808 | 20 | A_partir_de_2019
CBIO_AUT_03 | Proyectos_Optimizacion | Bioenergia | Gas_natural | G_SAUZQRO | 03-Occidental | 24-Aguascalientes | 2.8 | 2.56 |  | 10.286 | 8.5 | 3.16 | 28.044 |  | 11.23 | 7.4 | 24 | 3262.808 | 20 | A_partir_de_2019
CBIO_AUT_04 | Proyectos_Optimizacion | Bioenergia | Gas_natural | ZZON_NORO | 04-Noroeste | 04-Los_Mochis | 1.4 | 1.28 |  | 10.286 | 8.5 | 3.16 | 28.044 |  | 11.23 | 7.4 | 24 | 3262.808 | 20 | A_partir_de_2019
CBIO_AUT_05 | Proyectos_Optimizacion | Bioenergia | Gas_natural | G_I_NORO | 08-Baja_California | 46-Tijuana | 4.2 | 3.84 |  | 10.286 | 8.5 | 3.16 | 28.044 |  | 11.23 | 7.4 | 24 | 3262.808 | 20 | A_partir_de_2019
CBIO_AUT_06 | Proyectos_Optimizacion | Bioenergia | Gas_natural | ZZON_NORT | 05-Norte | 11-Laguna | 2 | 1.83 |  | 10.286 | 8.5 | 3.16 | 28.044 |  | 11.23 | 7.4 | 24 | 3262.808 | 20 | A_partir_de_2019
CBIO_AUT_07 | Proyectos_Optimizacion | Bioenergia | Gas_natural | ZZON_NORT | 05-Norte | 07-Juarez | 1.35 | 1.24 |  | 10.286 | 8.5 | 3.16 | 28.044 |  | 11.23 | 7.4 | 24 | 3262.808 | 20 | A_partir_de_2019
CBIO_AUT_O8 | Proyectos_Optimizacion | Bioenergia | Gas_natural | G_SLORP | 01-Central | 31-Central | 1.06 | 0.97 |  | 10.286 | 8.5 | 3.16 | 28.044 |  | 11.23 | 7.4 | 24 | 3262.808 | 20 | A_partir_de_2019
CBIO_AUT_09 | Proyectos_Optimizacion | Bioenergia | Gas_natural | G_SLORP | 01-Central | 31-Central | 30 | 28.11 |  | 9.646 | 6.3 | 3.94 | 44.254 |  | 11.44 | 7.06 | 24 | 2341.4854 | 30 | A_partir_de_2019
CBIO_AUT_10 | Proyectos_Optimizacion | Bioenergia | Gas_natural | ZZON_NORT | 05-Norte | 07-Juarez | 3.174 | 2.9 |  | 10.286 | 8.5 | 3.16 | 28.06 |  | 11.23 | 7.4 | 24 | 3262.808 | 20 | A_partir_de_2019
CBIO_GEN_01 | Proyectos_Optimizacion | Bioenergia | Diesel | D_NACIONA | 02-Oriental | 36-Temascal | 50 | 46.85 |  | 9.646 | 6.3 | 3.94 | 44.254 |  | 11.44 | 7.06 | 24 | 2341.4854 | 30 | A_partir_de_2019
CBIO_GCO_01 | Proyecto_generico | Bioenergia | Gas_natural | G_PETSAL | 03-Occidental | 22-Tepic | 12.6 | 11.53 |  | 10.286 | 8.5 | 3.16 | 28.044 |  | 11.23 | 7.4 | 24 | 3262.808 | 20 | A_partir_de_2019
CBIO_GCO_02 | Proyecto_generico | Bioenergia | Gas_natural | G_AHNRR | 06-Noreste | 12-Rio_Escondido | 0.9 | 0.82 |  | 10.286 | 8.5 | 3.16 | 28.044 |  | 11.23 | 7.4 | 24 | 3262.808 | 20 | A_partir_de_2019
CBIO_GCO_03 | Proyecto_generico | Bioenergia | Gas_natural | G_CENTRAL | 01-Central | 31-Central | 50 | 48.2 |  | 8.002 | 3.6 | 8.01 | 61.852 |  | 11.23 | 7.4 | 24 | 3146.5368 | 25 | A_partir_de_2019
CBIO_GCO_04 | Proyecto_generico | Bioenergia | Gas_natural | G_2BOCA | 02-Oriental | 32-Poza_Rica | 4 | 3.66 |  | 10.286 | 8.5 | 3.16 | 28.044 |  | 11.23 | 7.4 | 24 | 3262.808 | 20 | A_partir_de_2019
CBIO_OTR_01 | Proyectos_Optimizacion | Bioenergia | Gas_natural | G_CENTRAL | 01-Central | 31-Central | 53.7 | 52.3 |  | 7.157 | 3.1 | 4.43 | 24.585 |  | 6.96 | 7.69 | 24 | 1597.6116 | 30 | A_partir_de_2019
CBIO_PP_04 | Proyectos_Firme | Bioenergia | Gas_natural | G_PENIN | 07-Peninsular | 42-Merida | 0.75 | 0.7 |  | 9.646 | 6.3 | 3.94 | 44.254 |  | 11.44 | 7.06 | 24 | 2341.4854 | 30 | 2016
CBIO_PP_06 | Proyectos_Optimizacion | Bioenergia | Gas_natural | G_SAUZQRO | 03-Occidental | 26-Salamanca | 1.6 | 1.46 |  | 10.286 | 8.5 | 3.16 | 28.044 |  | 11.23 | 7.4 | 24 | 3262.808 | 20 | A_partir_de_2019
CBIO_PP_07 | Proyectos_Optimizacion | Bioenergia | Gas_natural | G_CENTRAL | 01-Central | 31-Central | 1.6 | 1.46 |  | 10.286 | 8.5 | 3.16 | 28.044 |  | 11.23 | 7.4 | 24 | 3262.808 | 20 | A_partir_de_2019
CBIO_PP_05 | Proyectos_Optimizacion | Bioenergia | Gas_natural | G_SLORP | 01-Central | 31-Central | 30 | 28.11 |  | 9.646 | 6.3 | 3.94 | 44.254 |  | 11.44 | 7.06 | 24 | 2341.4854 | 30 | A_partir_de_2019
CBIO_PP_08 | Proyectos_Optimizacion | Bioenergia | Gas_natural | G_SAUZQRO | 03-Occidental | 25-San_Luis_Potosi | 1 | 0.92 |  | 10.286 | 8.5 | 3.16 | 28.044 |  | 11.23 | 7.4 | 24 | 3262.808 | 20 | A_partir_de_2019
CBIO_PP_09 | Proyectos_Optimizacion | Bioenergia | Gas_natural | G_SAUZQRO | 03-Occidental | 25-San_Luis_Potosi | 0.065 | 0.06 |  | 10.286 | 8.5 | 3.16 | 28.044 |  | 11.23 | 7.4 | 24 | 3262.808 | 20 | A_partir_de_2019
CBIO_PP_10 | Proyectos_Optimizacion | Bioenergia | Gas_natural | G_CENTRAL | 01-Central | 31-Central | 1 | 0.92 |  | 10.286 | 8.5 | 3.16 | 28.044 |  | 11.23 | 7.4 | 24 | 3262.808 | 20 | A_partir_de_2019
CBIO_PP_11 | Proyectos_Optimizacion | Bioenergia | Gas_natural | G_PENIN | 07-Peninsular | 43-Cancun | 0.6 | 0.55 |  | 10.286 | 8.5 | 3.16 | 28.044 |  | 11.23 | 7.4 | 24 | 3262.808 | 20 | A_partir_de_2019
CBIO_PP_01 | Proyectos_Optimizacion | Bioenergia | Gas_natural | ZZON_NORT | 05-Norte | 11-Laguna | 30 | 29.25 |  | 9.603 | 2.5 | 3.19 | 21.357 |  | 9.22 | 5.47 | 24 | 1110.4674 | 30 | A_partir_de_2019
CCAR_CFE_01 | Rehabilitacion_y_Modernizacion | Carboelectrica | Carbon | CA_RIOES | 06-Noreste | 12-Rio_Escondido | 120 | 114.84 |  | 8.627 | 4.3 | 2.46 | 33.863 |  | 11.71 | 6.35 | 24 |  |  | 2019
CCAR_GCO_01 | Proyecto_generico | Carboelectrica | Carbon | CA_I_PETA | 03-Occidental | 29-Lazaro_Cardenas | 700 | 669.9 |  | 8.627 | 4.3 | 2.46 | 33.863 |  | 11.71 | 6.35 | 24 | 1781.535 | 40 | A_partir_de_2019
CCAR_GCO_02 | Proyecto_generico | Carboelectrica | Carbon | CA_I_PETA | 03-Occidental | 29-Lazaro_Cardenas | 1400 | 1339.8 |  | 8.627 | 4.3 | 2.46 | 33.863 |  | 11.71 | 6.35 | 24 | 1781.535 | 40 | A_partir_de_2019
CCAR_GCO_03 | Proyecto_generico | Carboelectrica | Carbon | CA_RIOES | 06-Noreste | 12-Rio_Escondido | 700 | 669.9 |  | 8.627 | 4.3 | 2.46 | 33.863 |  | 11.71 | 6.35 | 24 | 1781.535 | 40 | A_partir_de_2019
CCAR_GCO_04 | Proyecto_generico | Carboelectrica | Carbon | CA_RIOES | 06-Noreste | 12-Rio_Escondido | 700 | 669.9 |  | 8.627 | 4.3 | 2.46 | 33.863 |  | 11.71 | 6.35 | 24 | 1781.535 | 40 | A_partir_de_2019
CCC_AUT_05 | Proyectos_Firme | Ciclo_combinado | Gas_natural | GN_ALTAM | 06-Noreste | 21-Guemez | 360 | 350.64 |  | 6.915 | 2.6 | 3.02 | 17.314 |  | 6.96 | 7.69 | 24 | 951.594 | 30 | 2016
CCC_AUT_06 | Proyectos_Firme | Ciclo_combinado | Gas_natural | G_AHNRR | 06-Noreste | 16-Monterrey | 303 | 295.12 |  | 6.915 | 2.6 | 3.02 | 17.314 |  | 6.96 | 7.69 | 24 | 951.594 | 30 | 2016
CCC_AUT_07 | Proyectos_Firme | Ciclo_combinado | Gas_natural | G_AHNRR | 06-Noreste | 16-Monterrey | 949 | 920.53 |  | 6.502 | 3 | 2.69 | 15.029 |  | 6.96 | 7.69 | 24 | 875.162 | 30 | 2016
CCC_AUT_08 | Proyectos_Optimizacion | Ciclo_combinado | Gas_natural | G_AHNRR | 06-Noreste | 13-Nuevo_Laredo | 340 | 331.16 |  | 6.915 | 2.6 | 3.02 | 17.314 |  | 6.96 | 7.69 | 24 | 951.594 | 30 | A_partir_de_2019
CCC_AUT_09 | Proyectos_Optimizacion | Ciclo_combinado | Gas_natural | G_I_NORO | 08-Baja_California | 48-Mexicali | 80 | 77.52 |  | 7.157 | 3.1 | 4.43 | 24.585 |  | 6.96 | 7.69 | 24 | 1597.6116 | 30 | A_partir_de_2019
CCC_AUT_10 | Proyectos_Optimizacion | Ciclo_combinado | Gas_natural | G_AHNRR | 06-Noreste | 16-Monterrey | 146 | 141.47 |  | 7.157 | 3.1 | 4.43 | 24.585 |  | 6.96 | 7.69 | 24 | 1597.6116 | 30 | A_partir_de_2019
CCC_AUT_11 | Proyectos_Optimizacion | Ciclo_combinado | Gas_natural | GN_ALTAM | 06-Noreste | 19-Huasteca | 60 | 58.14 |  | 7.157 | 3.1 | 4.43 | 24.585 |  | 6.96 | 7.69 | 24 | 1597.6116 | 30 | A_partir_de_2019
CCC_AUT_12 | Proyectos_Optimizacion | Ciclo_combinado | Gas_natural | GN_ALTAM | 06-Noreste | 19-Huasteca | 80 | 77.52 |  | 7.157 | 3.1 | 4.43 | 24.585 |  | 6.96 | 7.69 | 24 | 1597.6116 | 30 | A_partir_de_2019
CCC_AUT_13 | Proyectos_Optimizacion | Ciclo_combinado | Gas_natural | G_I_NORO | 08-Baja_California | 48-Mexicali | 130.2 | 126.16 |  | 7.157 | 3.1 | 4.43 | 24.585 |  | 6.96 | 7.69 | 24 | 1597.6116 | 30 | A_partir_de_2019
CCC_CFE_01 | Proyectos_Firme | Ciclo_Combinado | Gas_natural | ZZON_NORO | 04-Noroeste | 02-Cananea | 405.04 | 394.1 |  | 7.325 | 2.7 | 2.96 | 16.98 |  | 6.96 | 7.69 | 24 | 927.1623 | 30 | 2016
CCC_CFE_12 | Proyectos_Firme | Ciclo_Combinado | Gas_natural | G_I_NORO | 08-Baja_California | 49-San_Luis_Rio_Colorado | 322.66 | 314.27 |  | 6.915 | 2.6 | 3.02 | 17.314 |  | 6.96 | 7.69 | 24 | 951.594 | 30 | 2019
CCC_CFE_02 | Proyectos_Firme | Ciclo_Combinado | Gas_natural | G | 01-Central | 31-Central | 660.15 | 642.33 |  | 6.933 | 2.7 | 2.88 | 16.367 |  | 6.96 | 7.69 | 24 | 921.403 | 30 | 2017
CCC_CFE_04 | Proyectos_Firme | Ciclo_Combinado | Gas_natural | ZZON_NORO | 04-Noroeste | 03-Obregon | 792.4 | 770.22 |  | 6.353 | 2.8 | 2.73 | 15.512 |  | 6.96 | 7.69 | 24 | 884.326 | 30 | 2017
CCC_CFE_07 | Proyectos_Firme | Ciclo_Combinado | Gas_natural | ZZON_NORO | 04-Noroeste | 03-Obregon | 813.96 | 791.17 |  | 6.257 | 2.8 | 2.73 | 15.512 |  | 6.96 | 7.69 | 24 | 884.326 | 30 | 2018
CCC_CFE_19 | Proyectos_Firme | Ciclo_Combinado | Gas_natural | G_SAUZQRO | 03-Occidental | 23-Guadalajara | 859.88 | 835.8 |  | 6.643 | 2.8 | 2.73 | 15.512 |  | 6.96 | 7.69 | 24 | 884.326 | 30 | 2019
CCC_CFE_09 | Proyectos_Firme | Ciclo_Combinado | Gas_natural | G_I_NORO | 09-Baja_California_Sur | 51-La_Paz | 112.9 | 109.4 |  | 7.157 | 3.1 | 4.43 | 24.585 |  | 6.96 | 7.69 | 24 | 1597.6116 | 30 | 2018
CCC_CFE_14 | Proyectos_Firme | Ciclo_Combinado | Gas_natural | ZZON_NORT | 05-Norte | 11-Laguna | 939.1 | 910.93 |  | 6.502 | 3 | 2.69 | 15.029 |  | 6.96 | 7.69 | 24 | 875.162 | 30 | 2019
CCC_CFE_20 | Proyectos_Firme | Ciclo_Combinado | Gas_natural | ZZON_NORO | 04-Noroeste | 06-Mazatlan | 796.3 | 774 |  | 6.643 | 2.8 | 2.73 | 15.512 |  | 6.96 | 7.69 | 24 | 884.326 | 30 | 2020
CCC_CFE_17 | Proyectos_Firme | Ciclo_Combinado | Gas_natural | G_PENIN | 07-Peninsular | 42-Merida | 507.09 | 493.4 |  | 6.87 | 2.7 | 2.96 | 16.98 |  | 6.96 | 7.69 | 24 | 927.1623 | 30 | 2020
CCC_CFE_21 | Proyectos_Firme | Ciclo_Combinado | Gas_natural | G_SAUZQRO | 03-Occidental | 26-Salamanca | 717.18 | 697.1 |  | 6.643 | 2.8 | 2.73 | 15.512 |  | 6.96 | 7.69 | 24 | 884.326 | 30 | 2020
CCC_CFE_10 | Proyectos_Firme | Ciclo_Combinado | Gas_natural | G_SAUZQRO | 03-Occidental | 25-San_Luis_Potosi | 812.27 | 789.53 |  | 6.643 | 2.8 | 2.73 | 15.512 |  | 6.96 | 7.69 | 24 | 884.326 | 30 | 2019
CCC_CFE_05 | Proyectos_Firme | Ciclo_Combinado | Gas_natural | G | 01-Central | 31-Central | 632.95 | 615.23 |  | 6.11 | 2.8 | 2.73 | 15.512 |  | 6.96 | 7.69 | 24 | 884.326 | 30 | 2017
CCC_CFE_25 | Proyectos_Optimizacion | Ciclo_Combinado | Gas_natural | G_I_NORO | 08-Baja_California | 49-San_Luis_Rio_Colorado | 522 | 507.91 |  | 6.87 | 2.7 | 2.96 | 16.98 |  | 6.96 | 7.69 | 24 | 927.1623 | 30 | A_partir_de_2019
CCC_CFE_26 | Proyectos_Optimizacion | Ciclo_Combinado | Gas_natural | G_I_NORO | 08-Baja_California | 48-Mexicali | 522 | 507.91 |  | 6.87 | 2.7 | 2.96 | 16.98 |  | 6.96 | 7.69 | 24 | 927.1623 | 30 | A_partir_de_2019
CCC_CFE_27 | Proyectos_Optimizacion | Ciclo_Combinado | Gas_natural | G_I_JOVIBN | 08-Baja_California | 47-Ensenada | 565 | 549.75 |  | 6.87 | 2.7 | 2.96 | 16.98 |  | 6.96 | 7.69 | 24 | 927.1623 | 30 | A_partir_de_2019
CCC_CFE_28 | Proyectos_Optimizacion | Ciclo_Combinado | Gas_natural | G_I_NORO | 09-Baja_California_Sur | 50-Villa_Constitucion | 137 | 132.75 |  | 7.157 | 3.1 | 4.43 | 24.585 |  | 6.96 | 7.69 | 24 | 1597.6116 | 30 | A_partir_de_2019
CCC_CFE_29 | Proyectos_Optimizacion | Ciclo_Combinado | Gas_natural | G_SLORP | 01-Central | 31-Central | 1162 | 1127.14 |  | 6.502 | 3 | 2.69 | 15.029 |  | 6.96 | 7.69 | 24 | 875.162 | 30 | A_partir_de_2019
CCC_CFE_23 | Proyectos_Optimizacion | Ciclo_Combinado | Gas_natural | G_SLORP | 01-Central | 31-Central | 1162 | 1127.14 |  | 6.502 | 3 | 2.69 | 15.029 |  | 6.96 | 7.69 | 24 | 875.162 | 30 | A_partir_de_2019
CCC_CFE_18 | Proyectos_Optimizacion | Ciclo_Combinado | Gas_natural | G | 01-Central | 31-Central | 629.08 | 611.47 |  | 6.643 | 2.8 | 2.73 | 15.512 |  | 6.96 | 7.69 | 24 | 884.326 | 30 | A_partir_de_2019
CCC_CFE_30 | Proyectos_Optimizacion | Ciclo_Combinado | Gas_natural | ZZON_NORT | 05-Norte | 09-Chihuahua | 958 | 929.26 |  | 6.502 | 3 | 2.69 | 15.029 |  | 6.96 | 7.69 | 24 | 875.162 | 30 | A_partir_de_2019
CCC_CFE_13 | Proyectos_Optimizacion | Ciclo_Combinado | Gas_natural | G_I_NORO | 09-Baja_California_Sur | 51-La_Paz | 117 | 113.37 |  | 7.157 | 3.1 | 4.43 | 24.585 |  | 6.96 | 7.69 | 24 | 1597.6116 | 30 | A_partir_de_2019
CCC_CFE_31 | Proyectos_Optimizacion | Ciclo_Combinado | Gas_natural | G_AHNRR | 06-Noreste | 16-Monterrey | 1088 | 1055.36 |  | 6.502 | 3 | 2.69 | 15.029 |  | 6.96 | 7.69 | 24 | 875.162 | 30 | A_partir_de_2019
CCC_CFE_32 | Proyectos_Optimizacion | Ciclo_Combinado | Gas_natural | ZZON_NORT | 05-Norte | 09-Chihuahua | 968 | 938.96 |  | 6.502 | 3 | 2.69 | 15.029 |  | 6.96 | 7.69 | 24 | 875.162 | 30 | A_partir_de_2019
CCC_CFE_11 | Proyectos_Optimizacion | Ciclo_Combinado | Gas_natural | G_I_NORO | 09-Baja_California_Sur | 51-La_Paz | 63.03 | 61.08 |  | 7.157 | 3.1 | 4.43 | 24.585 |  | 6.96 | 7.69 | 24 | 1597.6116 | 30 | A_partir_de_2019
CCC_CFE_33 | Proyectos_Optimizacion | Ciclo_Combinado | Gas_natural | G_I_NORO | 09-Baja_California_Sur | 51-La_Paz | 123 | 119.19 |  | 7.157 | 3.1 | 4.43 | 24.585 |  | 6.96 | 7.69 | 24 | 1597.6116 | 30 | A_partir_de_2019
CCC_CFE_24 | Proyectos_Optimizacion | Ciclo_Combinado | Gas_natural | G | 01-Central | 31-Central | 601 | 585 |  | 6.87 | 2.7 | 2.96 | 16.98 |  | 6.96 | 7.69 | 24 | 927.1623 | 30 | A_partir_de_2019
CCC_CFE_03 | Rehabilitacion_y_Modernizacion | Ciclo_Combinado | Gas_natural | G_TUXPOZ | 02-Oriental | 32-Poza_Rica | 242.51 | 236.2 | ü | 6.915 | 2.6 | 3.02 | 17.314 |  | 6.96 | 7.69 | 24 |  |  | 2016
CCC_CFE_06 | Rehabilitacion_y_Modernizacion | Ciclo_Combinado | Gas_natural | G_SLORP | 01-Central | 31-Central | 564.68 | 550 |  | 7.259 | 2.6 | 3.02 | 17.314 |  | 6.96 | 7.69 | 24 |  |  | 2017
CCC_COG_01 | Proyectos_Optimizacion | Ciclo_combinado | Gas_natural | GN_TUXP | 02-Oriental | 37-Coatzacoalcos | 144 | 139.54 |  | 7.157 | 3.1 | 4.43 | 24.585 |  | 6.96 | 7.69 | 24 | 880.4187 | 30 | A_partir_de_2019
CCC_GEN_01 | Proyectos_Firme | Ciclo_combinado | Gas_natural | G_PETSAL | 03-Occidental | 23-Guadalajara | 874.5 | 850.89 |  | 6.856 | 2.7 | 2.88 | 16.367 |  | 6.96 | 7.69 | 24 | 921.403 | 30 | 2019
CCC_GEN_02 | Proyectos_Firme | Ciclo_combinado | Gas_natural | G_AHNRR | 06-Noreste | 16-Monterrey | 1000 | 970 |  | 6.502 | 3 | 2.69 | 15.029 |  | 6.96 | 7.69 | 24 | 875.162 | 30 | 2019
CCC_GEN_03 | Proyectos_Firme | Ciclo_combinado | Gas_natural | GN_TAMAZU | 06-Noreste | 20-Tamazunchale | 1013 | 982.61 |  | 6.502 | 3 | 2.69 | 15.029 |  | 6.96 | 7.69 | 24 | 875.162 | 30 | 2020
CCC_OTR_01 | Proyectos_Firme | Ciclo_combinado | Gas_natural | G_I_NORO | 08-Baja_California | 48-Mexicali | 9 | 8.72 |  | 7.157 | 3.1 | 4.43 | 24.585 |  | 6.96 | 7.69 | 24 | 1597.6116 | 30 | 2016
CCC_OTR_02 | Proyectos_Firme | Ciclo_combinado | Gas_natural | ZZON_NORO | 04-Noroeste | 03-Obregon | 112 | 108.53 |  | 7.157 | 3.1 | 4.43 | 24.585 |  | 6.96 | 7.69 | 24 | 1597.6116 | 30 | 2017
CCC_OTR_03 | Proyectos_Firme | Ciclo_combinado | Gas_natural | GN_TAMAZU | 06-Noreste | 20-Tamazunchale | 450 | 436.95 |  | 6.557 | 2.9 | 2.72 | 15.38 |  | 6.96 | 7.69 | 24 | 878.5985 | 30 | 2018
CCC_OTR_04 | Proyectos_Optimizacion | Ciclo_combinado | Gas_natural | G_2BOCA | 02-Oriental | 33-Veracruz | 1000 | 970 |  | 6.502 | 3 | 2.69 | 15.029 |  | 6.96 | 7.69 | 24 | 875.162 | 30 | A_partir_de_2019
CCC_OTR_05 | Proyectos_Optimizacion | Ciclo_combinado | Gas_natural | ZZON_NORO | 04-Noroeste | 06-Mazatlan | 1000 | 970 |  | 6.502 | 3 | 2.69 | 15.029 |  | 6.96 | 7.69 | 24 | 875.162 | 30 | A_partir_de_2019
CCC_OTR_06 | Proyectos_Optimizacion | Ciclo_combinado | Gas_natural | ZZON_NORO | 04-Noroeste | 04-Los_Mochis | 1000 | 970 |  | 6.502 | 3 | 2.69 | 15.029 |  | 6.96 | 7.69 | 24 | 875.162 | 30 | A_partir_de_2019
CCC_OTR_07 | Proyectos_Optimizacion | Ciclo_combinado | Gas_natural | ZZON_NORO | 04-Noroeste | 04-Los_Mochis | 1000 | 970 |  | 6.502 | 3 | 2.69 | 15.029 |  | 6.96 | 7.69 | 24 | 875.162 | 30 | A_partir_de_2019
CCC_OTR_08 | Proyectos_Optimizacion | Ciclo_combinado | Gas_natural | G_SAUZQRO | 03-Occidental | 26-Salamanca | 1200 | 1164 |  | 6.502 | 3 | 2.69 | 15.029 |  | 6.96 | 7.69 | 24 | 875.162 | 30 | A_partir_de_2019
CCC_OTR_09 | Proyectos_Optimizacion | Ciclo_combinado | Gas_natural | G_AHNRR | 06-Noreste | 16-Monterrey | 500 | 486.5 |  | 6.87 | 2.7 | 2.96 | 16.98 |  | 6.96 | 7.69 | 24 | 927.1623 | 30 | A_partir_de_2019
CCC_OTR_10 | Proyectos_Optimizacion | Ciclo_combinado | Gas_natural | ZZON_NORT | 05-Norte | 09-Chihuahua | 450 | 436.95 |  | 6.557 | 2.9 | 2.72 | 15.38 |  | 6.96 | 7.69 | 24 | 878.5985 | 30 | A_partir_de_2019
CCC_01 | Proyectos_Firme | Ciclo_Combinado | Gas_natural | G_I_JOVIBN | 08-Baja_California | 47-Ensenada | 301.85 | 294 |  | 6.548 | 2.6 | 3.02 | 17.314 |  | 6.96 | 7.69 | 24 | 951.594 | 30 | 2016
CCC_03 | Proyectos_Firme | Ciclo_Combinado | Gas_natural | G_AHNRR | 06-Noreste | 16-Monterrey | 883.66 | 857.15 |  | 6.244 | 3 | 2.69 | 15.029 |  | 6.96 | 7.69 | 24 | 875.162 | 30 | 2018
CCC_06 | Proyectos_Firme | Ciclo_Combinado | Gas_natural | ZZON_NORO | 04-Noroeste | 04-Los_Mochis | 800.39 | 777.98 |  | 6.643 | 2.8 | 2.73 | 15.512 |  | 6.96 | 7.69 | 24 | 884.326 | 30 | 2019
CCC_02 | Proyectos_Firme | Ciclo_Combinado | Gas_natural | ZZON_NORT | 05-Norte | 07-Juarez | 931.86 | 906.7 |  | 6.369 | 2.7 | 2.96 | 16.98 |  | 6.96 | 7.69 | 24 | 927.1623 | 30 | 2017
CCC_04 | Proyectos_Firme | Ciclo_Combinado | Gas_natural | ZZON_NORO | 04-Noroeste | 04-Los_Mochis | 684.36 | 665.88 |  | 6.87 | 2.7 | 2.96 | 16.98 |  | 6.96 | 7.69 | 24 | 927.1623 | 30 | 2019
CCC_PP_01 | Proyectos_Firme | Ciclo_combinado | Gas_natural | ZZON_NORO | 04-Noroeste | 01-Hermosillo | 29.94 | 29.01 |  | 7.157 | 3.1 | 4.43 | 24.585 |  | 6.96 | 7.69 | 24 | 1597.6116 | 30 | 2017
CCC_PP_02 | Proyectos_Optimizacion | Ciclo_combinado | Gas_natural | ZZON_NORO | 04-Noroeste | 01-Hermosillo | 29.94 | 29.01 |  | 7.157 | 3.1 | 4.43 | 24.585 |  | 6.96 | 7.69 | 24 | 1597.6116 | 30 | A_partir_de_2019
CCE_COG_10 | Proyectos_Firme | Cogeneracion_Eficiente | Gas_natural | G_TUXPOZ | 02-Oriental | 38-Tabasco | 261.276 | 254.48 |  | 6.915 | 2.6 | 3.02 | 17.314 |  | 6.96 | 7.69 | 24 | 951.594 | 30 | 2017
CCE_COG_01 | Proyectos_Firme | Cogeneracion_Eficiente | Gas_natural | G_SAUZQRO | 03-Occidental | 30-Queretaro | 2.7 | 2.47 |  | 10.286 | 8.5 | 3.16 | 28.044 |  | 11.23 | 7.4 | 24 | 3262.808 | 20 | 2016
CCE_COG_02 | Proyectos_Firme | Cogeneracion_Eficiente | Gas_natural | G_SLORP | 02-Oriental | 37-Coatzacoalcos | 170 | 164.73 |  | 7.157 | 3.1 | 4.43 | 24.585 |  | 6.96 | 7.69 | 24 | 1597.6116 | 30 | 2016
CCE_COG_03 | Proyectos_Firme | Cogeneracion_Eficiente | Gas_natural | GN_TUXP | 02-Oriental | 37-Coatzacoalcos | 144.95 | 140.46 |  | 7.157 | 3.1 | 4.43 | 24.585 |  | 6.96 | 7.69 | 24 | 1597.6116 | 30 | 2016
CCE_COG_04 | Proyectos_Firme | Cogeneracion_Eficiente | Gas_natural | G_AHNRR | 06-Noreste | 17-Saltillo | 60.1 | 58.24 |  | 7.157 | 3.1 | 4.43 | 24.585 |  | 6.96 | 7.69 | 24 | 1597.6116 | 30 | 2016
CCE_COG_05 | Proyectos_Firme | Cogeneracion_Eficiente | Gas_natural | G_AHNRR | 06-Noreste | 17-Saltillo | 0.857 | 0.78 |  | 10.286 | 8.5 | 3.16 | 28.044 |  | 11.23 | 7.4 | 24 | 3262.808 | 20 | 2016
CCE_COG_06 | Proyectos_Firme | Cogeneracion_Eficiente | Gas_natural | G_SLORP | 01-Central | 31-Central | 41.8 | 40.76 |  | 9.603 | 2.5 | 3.19 | 21.357 |  | 9.22 | 5.47 | 24 | 1110.4674 | 30 | 2016
CCE_COG_12 | Proyectos_Firme | Cogeneracion_Eficiente | Gas_natural | G_AHNRR | 06-Noreste | 16-Monterrey | 380 | 368.6 |  | 6.747 | 3 | 2.73 | 15.553 |  | 6.96 | 7.69 | 24 | 880.4187 | 30 | 2020
CCE_COG_13 | Proyectos_Firme | Cogeneracion_Eficiente | Gas_natural | G_TUXPOZ | 02-Oriental | 36-Temascal | 515 | 501.1 |  | 6.87 | 2.7 | 2.96 | 16.98 |  | 6.96 | 7.69 | 24 | 927.1623 | 30 | 2020
CCE_COG_14 | Proyectos_Firme | Cogeneracion_Eficiente | Gas_natural | G_CENTRAL | 01-Central | 31-Central | 638 | 620.77 |  | 6.87 | 2.7 | 2.96 | 16.98 |  | 6.96 | 7.69 | 24 | 927.1623 | 30 | 2020
CCE_COG_08 | Proyectos_Firme | Cogeneracion_Eficiente | Gas_natural | GN_TUXP | 02-Oriental | 37-Coatzacoalcos | 64 | 62.4 |  | 9.603 | 2.5 | 3.19 | 21.357 |  | 9.22 | 5.47 | 24 | 1110.4674 | 30 | 2016
CCE_COG_09 | Proyectos_Firme | Cogeneracion_Eficiente | Gas_natural | ZZON_NORO | 04-Noroeste | 02-Cananea | 30 | 29.07 |  | 7.157 | 3.1 | 4.43 | 24.585 |  | 6.96 | 7.69 | 24 | 1597.6116 | 30 | 2016
CCE_COG_18 | Proyectos_Optimizacion | Cogeneracion_Eficiente | Gas_natural | G_SLORP | 01-Central | 31-Central | 32.604 | 31.43 |  | 8.002 | 3.6 | 8.01 | 61.852 |  | 11.23 | 7.4 | 24 | 3146.5368 | 25 | A_partir_de_2019
CCE_COG_23 | Proyectos_Optimizacion | Cogeneracion_Eficiente | Gas_natural | G_SAUZQRO | 03-Occidental | 30-Queretaro | 5.314 | 4.86 |  | 10.286 | 8.5 | 3.16 | 28.044 |  | 11.23 | 7.4 | 24 | 3262.808 | 20 | A_partir_de_2019
CCE_COG_24 | Proyectos_Optimizacion | Cogeneracion_Eficiente | Gas_natural | G_PETSAL | 03-Occidental | 23-Guadalajara | 70 | 69.16 |  | 11.784 | 1.2 | 4.19 | 8.517 |  | 9.22 | 5.47 | 24 | 791.693 | 30 | A_partir_de_2019
CCE_COG_25 | Proyectos_Optimizacion | Cogeneracion_Eficiente | Gas_natural | G_SAUZQRO | 03-Occidental | 26-Salamanca | 1.75 | 1.6 |  | 10.286 | 8.5 | 3.16 | 28.044 |  | 11.23 | 7.4 | 24 | 3262.808 | 20 | A_partir_de_2019
CCE_COG_26 | Proyectos_Optimizacion | Cogeneracion_Eficiente | Diesel | D_NACIONA | 03-Occidental | 22-Tepic | 35.36 | 33.13 |  | 9.646 | 6.3 | 3.94 | 44.254 |  | 11.44 | 7.06 | 24 | 2341.4854 | 30 | A_partir_de_2019
CCE_COG_27 | Proyectos_Optimizacion | Cogeneracion_Eficiente | Gas_natural | G_AHNRR | 06-Noreste | 16-Monterrey | 0.999 | 0.91 |  | 10.286 | 8.5 | 3.16 | 28.044 |  | 11.23 | 7.4 | 24 | 3262.808 | 20 | A_partir_de_2019
CCE_COG_28 | Proyectos_Optimizacion | Cogeneracion_Eficiente | Gas_natural | G_AHNRR | 06-Noreste | 16-Monterrey | 0.999 | 0.91 |  | 10.286 | 8.5 | 3.16 | 28.044 |  | 11.23 | 7.4 | 24 | 3262.808 | 20 | A_partir_de_2019
CCE_COG_29 | Proyectos_Optimizacion | Cogeneracion_Eficiente | Gas_natural | G_CENTRAL | 01-Central | 31-Central | 0.999 | 0.91 |  | 10.286 | 8.5 | 3.16 | 28.044 |  | 11.23 | 7.4 | 24 | 3262.808 | 20 | A_partir_de_2019
CCE_COG_30 | Proyectos_Optimizacion | Cogeneracion_Eficiente | Gas_natural | G_CENTRAL | 01-Central | 31-Central | 0.999 | 0.91 |  | 10.286 | 8.5 | 3.16 | 28.044 |  | 11.23 | 7.4 | 24 | 3262.808 | 20 | A_partir_de_2019
CCE_COG_31 | Proyectos_Optimizacion | Cogeneracion_Eficiente | Gas_natural | G_CENTRAL | 01-Central | 31-Central | 0.999 | 0.91 |  | 10.286 | 8.5 | 3.16 | 28.044 |  | 11.23 | 7.4 | 24 | 3262.808 | 20 | A_partir_de_2019
CCE_COG_32 | Proyectos_Optimizacion | Cogeneracion_Eficiente | Gas_natural | G_CENTRAL | 01-Central | 31-Central | 0.999 | 0.91 |  | 10.286 | 8.5 | 3.16 | 28.044 |  | 11.23 | 7.4 | 24 | 3262.808 | 20 | A_partir_de_2019
CCE_COG_33 | Proyectos_Optimizacion | Cogeneracion_Eficiente | Gas_natural | G_SAUZQRO | 03-Occidental | 24-Aguascalientes | 1.77 | 1.62 |  | 10.286 | 8.5 | 3.16 | 28.044 |  | 11.23 | 7.4 | 24 | 3262.808 | 20 | A_partir_de_2019
CCE_COG_34 | Proyectos_Optimizacion | Cogeneracion_Eficiente | Gas_natural | ZZON_NORT | 05-Norte | 11-Laguna | 2.56 | 2.34 |  | 10.286 | 8.5 | 3.16 | 28.044 |  | 11.23 | 7.4 | 24 | 3262.808 | 20 | A_partir_de_2019
CCE_COG_19 | Proyectos_Optimizacion | Cogeneracion_Eficiente | Gas_natural | GN_ALTAM | 06-Noreste | 19-Huasteca | 750 | 729.75 |  | 6.87 | 2.7 | 2.96 | 16.98 |  | 6.96 | 7.69 | 24 | 927.1623 | 30 | A_partir_de_2019
CCE_COG_15 | Proyectos_Optimizacion | Cogeneracion_Eficiente | Gas_natural | G_SAUZQRO | 03-Occidental | 26-Salamanca | 700 | 681.1 |  | 6.87 | 2.7 | 2.96 | 16.98 |  | 6.96 | 7.69 | 24 | 927.1623 | 30 | A_partir_de_2019
CCE_COG_35 | Proyectos_Optimizacion | Cogeneracion_Eficiente | Gas_natural | G_CENTRAL | 01-Central | 31-Central | 20.32 | 18.59 |  | 10.286 | 8.5 | 3.16 | 28.044 |  | 11.23 | 7.4 | 24 | 3262.808 | 20 | A_partir_de_2019
CCE_COG_16 | Proyectos_Optimizacion | Cogeneracion_Eficiente | Gas_natural | G_PENIN | 07-Peninsular | 42-Merida | 7.96 | 7.76 |  | 9.603 | 2.5 | 3.19 | 21.357 |  | 9.22 | 5.47 | 24 | 1110.4674 | 30 | A_partir_de_2019
CCE_COG_36 | Proyectos_Optimizacion | Cogeneracion_Eficiente | Gas_natural | G_CENTRAL | 01-Central | 31-Central | 83.94 | 80.92 |  | 8.002 | 3.6 | 8.01 | 61.852 |  | 11.23 | 7.4 | 24 | 3146.5368 | 25 | A_partir_de_2019
CCE_COG_37 | Proyectos_Optimizacion | Cogeneracion_Eficiente | Gas_natural | G_PENIN | 07-Peninsular | 42-Merida | 13.125 | 12.01 |  | 10.286 | 8.5 | 3.16 | 28.044 |  | 11.23 | 7.4 | 24 | 3262.808 | 20 | A_partir_de_2019
CCE_COG_38 | Proyectos_Optimizacion | Cogeneracion_Eficiente | Diesel | D_NACIONA | 02-Oriental | 33-Veracruz | 45 | 42.17 |  | 9.646 | 6.3 | 3.94 | 44.254 |  | 11.44 | 7.06 | 24 | 2341.4854 | 30 | A_partir_de_2019
CCE_COG_39 | Proyectos_Optimizacion | Cogeneracion_Eficiente | Gas_natural | GN_ALTAM | 06-Noreste | 19-Huasteca | 60.9 | 59.01 |  | 7.157 | 3.1 | 4.43 | 24.585 |  | 6.96 | 7.69 | 24 | 1597.6116 | 30 | A_partir_de_2019
CCE_COG_40 | Proyectos_Optimizacion | Cogeneracion_Eficiente | Gas_natural | G_SAUZQRO | 03-Occidental | 30-Queretaro | 61.5 | 59.59 |  | 7.157 | 3.1 | 4.43 | 24.585 |  | 6.96 | 7.69 | 24 | 1597.6116 | 30 | A_partir_de_2019
CCE_COG_41 | Proyectos_Optimizacion | Cogeneracion_Eficiente | Gas_natural | G_SLORP | 01-Central | 31-Central | 6.6 | 6.04 |  | 10.286 | 8.5 | 3.16 | 28.044 |  | 11.23 | 7.4 | 24 | 3262.808 | 20 | A_partir_de_2019
CCE_COG_42 | Proyectos_Optimizacion | Cogeneracion_Eficiente | Gas_natural | G_SAUZQRO | 03-Occidental | 25-San_Luis_Potosi | 0.8 | 0.78 |  | 9.603 | 2.5 | 3.19 | 21.357 |  | 9.22 | 5.47 | 24 | 1110.4674 | 30 | A_partir_de_2019
CCE_COG_21 | Proyectos_Optimizacion | Cogeneracion_Eficiente | Diesel | D_NACIONA | 03-Occidental | 27-Manzanillo | 28 | 26.24 |  | 9.646 | 6.3 | 3.94 | 44.254 |  | 11.44 | 7.06 | 24 | 2341.4854 | 30 | A_partir_de_2019
CCE_COG_43 | Proyectos_Optimizacion | Cogeneracion_Eficiente | Diesel | D_NACIONA | 02-Oriental | 32-Poza_Rica | 28 | 26.24 |  | 9.646 | 6.3 | 3.94 | 44.254 |  | 11.44 | 7.06 | 24 | 2341.4854 | 30 | A_partir_de_2019
CCE_COG_44 | Proyectos_Optimizacion | Cogeneracion_Eficiente | Gas_natural | GN_TUXP | 02-Oriental | 36-Temascal | 8.732 | 7.99 |  | 10.286 | 8.5 | 3.16 | 28.044 |  | 11.23 | 7.4 | 24 | 3262.808 | 20 | A_partir_de_2019
CCE_COG_45 | Proyectos_Optimizacion | Cogeneracion_Eficiente | Gas_natural | GN_TUXP | 02-Oriental | 32-Poza_Rica | 200 | 197.8 |  | 10.585 | 1.1 | 3.2 | 7.102 |  | 9.22 | 5.47 | 24 | 604.9734 | 30 | A_partir_de_2019
CCE_COG_46 | Proyectos_Optimizacion | Cogeneracion_Eficiente | Combustoleo | C_N_VIZC | 10-Mulege | 53-Mulege | 46 | 43.1 |  | 9.646 | 6.3 | 3.94 | 44.254 |  | 11.44 | 7.06 | 24 | 2341.4854 | 30 | A_partir_de_2019
CCE_COG_47 | Proyectos_Optimizacion | Cogeneracion_Eficiente | Gas_natural | G_SAUZQRO | 03-Occidental | 23-Guadalajara | 1.912 | 1.75 |  | 10.286 | 8.5 | 3.16 | 28.044 |  | 11.23 | 7.4 | 24 | 3262.808 | 20 | A_partir_de_2019
CCE_COG_11 | Proyectos_Optimizacion | Cogeneracion_Eficiente | Gas_natural | G_I_NORO | 08-Baja_California | 48-Mexicali | 22.7 | 22.13 |  | 9.603 | 2.5 | 3.19 | 21.357 |  | 9.22 | 5.47 | 24 | 1110.4674 | 30 | A_partir_de_2019
CCE_COG_22 | Proyectos_Optimizacion | Cogeneracion_Eficiente | Gas_natural | G_TUXPOZ | 02-Oriental | 38-Tabasco | 800 | 775.2 |  | 6.69 | 3.1 | 2.77 | 15.741 |  | 6.96 | 7.69 | 24 | 899.2175 | 30 | A_partir_de_2019
CCE_COG_48 | Proyectos_Optimizacion | Cogeneracion_Eficiente | Gas_natural | G_SLORP | 02-Oriental | 37-Coatzacoalcos | 450 | 436.95 |  | 6.557 | 2.9 | 2.72 | 15.38 |  | 6.96 | 7.69 | 24 | 878.5985 | 30 | A_partir_de_2019
CCE_COG_20 | Proyectos_Optimizacion | Cogeneracion_Eficiente | Gas_natural | GN_TUXP | 02-Oriental | 37-Coatzacoalcos | 360 | 349.2 |  | 6.747 | 3 | 2.73 | 15.553 |  | 6.96 | 7.69 | 24 | 880.4187 | 30 | A_partir_de_2019
CCE_COG_49 | Proyectos_Optimizacion | Cogeneracion_Eficiente | Gas_natural | G_SAUZQRO | 03-Occidental | 23-Guadalajara | 300 | 292.2 |  | 6.915 | 2.6 | 3.02 | 17.314 |  | 6.96 | 7.69 | 24 | 951.594 | 30 | A_partir_de_2019
CCE_COG_50 | Proyectos_Optimizacion | Cogeneracion_Eficiente | Gas_natural | G_TUXPOZ | 02-Oriental | 38-Tabasco | 12.9 | 12.58 |  | 9.603 | 2.5 | 3.19 | 21.357 |  | 9.22 | 5.47 | 24 | 1110.4674 | 30 | A_partir_de_2019
CCE_COG_17 | Proyectos_Optimizacion | Cogeneracion_Eficiente | Gas_natural | G_TUXPOZ | 02-Oriental | 38-Tabasco | 19.1 | 18.51 |  | 7.157 | 3.1 | 4.43 | 24.585 |  | 6.96 | 7.69 | 24 | 1597.6116 | 30 | A_partir_de_2019
CCE_COG_51 | Proyectos_Optimizacion | Cogeneracion_Eficiente | Gas_natural | G_SLORP | 01-Central | 31-Central | 2.4 | 2.2 |  | 10.286 | 8.5 | 3.16 | 28.044 |  | 11.23 | 7.4 | 24 | 3262.808 | 20 | A_partir_de_2019
CCE_COG_52 | Proyectos_Optimizacion | Cogeneracion_Eficiente | Gas_natural | G_SAUZQRO | 03-Occidental | 24-Aguascalientes | 4.1 | 3.75 |  | 10.286 | 8.5 | 3.16 | 28.044 |  | 11.23 | 7.4 | 24 | 3262.808 | 20 | A_partir_de_2019
CCE_COG_53 | Proyectos_Optimizacion | Cogeneracion_Eficiente | Gas_natural | G_AHNRR | 06-Noreste | 16-Monterrey | 16.2 | 15.7 |  | 7.157 | 3.1 | 4.43 | 24.585 |  | 6.96 | 7.69 | 24 | 1597.6116 | 30 | A_partir_de_2019
CCE_COG_54 | Proyectos_Optimizacion | Cogeneracion_Eficiente | Gas_natural | G_CENTRAL | 01-Central | 31-Central | 1.884 | 1.72 |  | 10.286 | 8.5 | 3.16 | 28.044 |  | 11.23 | 7.4 | 24 | 3262.808 | 20 | A_partir_de_2019
CCE_COG_55 | Proyectos_Optimizacion | Cogeneracion_Eficiente | Gas_natural | GN_TUXP | 02-Oriental | 37-Coatzacoalcos | 64 | 62.4 |  | 9.603 | 2.5 | 3.19 | 21.357 |  | 9.22 | 5.47 | 24 | 1110.4674 | 30 | A_partir_de_2019
CCE_COG_56 | Proyectos_Optimizacion | Cogeneracion_Eficiente | Gas_natural | G_CENTRAL | 01-Central | 31-Central | 30 | 29.25 |  | 9.603 | 2.5 | 3.19 | 21.357 |  | 9.22 | 5.47 | 24 | 1110.4674 | 30 | A_partir_de_2019
CCE_COG_57 | Proyectos_Optimizacion | Cogeneracion_Eficiente | Diesel | D_NACIONA | 06-Noreste | 19-Huasteca | 40 | 37.48 |  | 9.646 | 6.3 | 3.94 | 44.254 |  | 11.44 | 7.06 | 24 | 2341.4854 | 30 | A_partir_de_2019
CCE_GEN_01 | Proyectos_Firme | Cogeneracion_Eficiente | Gas_natural | G_TUXPOZ | 02-Oriental | 38-Tabasco | 680 | 661.64 |  | 6.87 | 2.7 | 2.96 | 16.98 |  | 6.96 | 7.69 | 24 | 927.1623 | 30 | 2017
CCE_GEN_02 | Proyectos_Optimizacion | Cogeneracion_Eficiente | Gas_natural | GN_ALTAM | 06-Noreste | 19-Huasteca | 22.18 | 21.63 |  | 9.603 | 2.5 | 3.19 | 21.357 |  | 9.22 | 5.47 | 24 | 1110.4674 | 30 | A_partir_de_2019
CCE_GCO_04 | Proyecto_generico | Cogeneracion_Eficiente | Gas_natural | G_CENTRAL | 01-Central | 31-Central | 145 | 140.89 |  | 7.157 | 3.1 | 4.43 | 24.585 |  | 6.96 | 7.69 | 24 | 1597.6116 | 30 | A_partir_de_2019
CCE_GCO_05 | Proyecto_generico | Cogeneracion_Eficiente | Gas_natural | G_CENTRAL | 01-Central | 31-Central | 489 | 474.82 |  | 6.557 | 2.9 | 2.72 | 15.38 |  | 6.96 | 7.69 | 24 | 878.5985 | 30 | A_partir_de_2019
CCE_GCO_06 | Proyecto_generico | Cogeneracion_Eficiente | Gas_natural | ZZON_NORT | 05-Norte | 09-Chihuahua | 107.5 | 104.17 |  | 7.157 | 3.1 | 4.43 | 24.585 |  | 6.96 | 7.69 | 24 | 1597.6116 | 30 | A_partir_de_2019
CCE_GCO_01 | Proyecto_generico | Cogeneracion_Eficiente | Gas_natural | ZZON_NORT | 05-Norte | 09-Chihuahua | 958 | 929.26 |  | 6.502 | 3 | 2.69 | 15.029 |  | 6.96 | 7.69 | 24 | 875.162 | 30 | A_partir_de_2019
CCE_GCO_07 | Proyecto_generico | Cogeneracion_Eficiente | Gas_natural | G_PETSAL | 03-Occidental | 23-Guadalajara | 260 | 251.94 |  | 7.157 | 3.1 | 4.43 | 24.585 |  | 6.96 | 7.69 | 24 | 1597.6116 | 30 | A_partir_de_2019
CCE_GCO_08 | Proyecto_generico | Cogeneracion_Eficiente | Gas_natural | G_SAUZQRO | 03-Occidental | 23-Guadalajara | 871.6 | 848.07 |  | 6.856 | 2.7 | 2.88 | 16.367 |  | 6.96 | 7.69 | 24 | 921.403 | 30 | A_partir_de_2019
CCE_GCO_09 | Proyecto_generico | Cogeneracion_Eficiente | Gas_natural | G_SAUZQRO | 03-Occidental | 23-Guadalajara | 872 | 848.46 |  | 6.856 | 2.7 | 2.88 | 16.367 |  | 6.96 | 7.69 | 24 | 921.403 | 30 | A_partir_de_2019
CCE_GCO_10 | Proyecto_generico | Cogeneracion_Eficiente | Gas_natural | ZZON_NORO | 04-Noroeste | 01-Hermosillo | 264 | 255.82 |  | 7.157 | 3.1 | 4.43 | 24.585 |  | 6.96 | 7.69 | 24 | 1597.6116 | 30 | A_partir_de_2019
CCE_GCO_11 | Proyecto_generico | Cogeneracion_Eficiente | Gas_natural | GN_ALTAM | 06-Noreste | 19-Huasteca | 152 | 147.74 |  | 7.157 | 3.1 | 4.43 | 24.585 |  | 6.96 | 7.69 | 24 | 1597.6116 | 30 | A_partir_de_2019
CCE_GCO_12 | Proyecto_generico | Cogeneracion_Eficiente | Gas_natural | G_PENIN | 07-Peninsular | 42-Merida | 542 | 527.37 |  | 6.87 | 2.7 | 2.96 | 16.98 |  | 6.96 | 7.69 | 24 | 927.1623 | 30 | A_partir_de_2019
CCE_GCO_13 | Proyecto_generico | Cogeneracion_Eficiente | Gas_natural | G_PENIN | 07-Peninsular | 42-Merida | 542 | 527.37 |  | 6.87 | 2.7 | 2.96 | 16.98 |  | 6.96 | 7.69 | 24 | 927.1623 | 30 | A_partir_de_2019
CCE_GCO_14 | Proyecto_generico | Cogeneracion_Eficiente | Gas_natural | G_SLORP | 02-Oriental | 34-Puebla | 115.6 | 112.02 |  | 7.157 | 3.1 | 4.43 | 24.585 |  | 6.96 | 7.69 | 24 | 1597.6116 | 30 | A_partir_de_2019
CCE_GCO_15 | Proyecto_generico | Cogeneracion_Eficiente | Gas_natural | G_SAUZQRO | 03-Occidental | 30-Queretaro | 51.6 | 50 |  | 7.157 | 3.1 | 4.43 | 24.585 |  | 6.96 | 7.69 | 24 | 1597.6116 | 30 | A_partir_de_2019
CCE_GCO_16 | Proyecto_generico | Cogeneracion_Eficiente | Gas_natural | GN_TUXP | 02-Oriental | 38-Tabasco | 96.4 | 93.41 |  | 7.157 | 3.1 | 4.43 | 24.585 |  | 6.96 | 7.69 | 24 | 1597.6116 | 30 | A_partir_de_2019
CCE_GCO_17 | Proyecto_generico | Cogeneracion_Eficiente | Gas_natural | GN_TAMAZU | 06-Noreste | 20-Tamazunchale | 862.2 | 838.92 |  | 6.856 | 2.7 | 2.88 | 16.367 |  | 6.96 | 7.69 | 24 | 921.403 | 30 | A_partir_de_2019
CCE_GCO_18 | Proyecto_generico | Cogeneracion_Eficiente | Gas_natural | GN_TAMAZU | 06-Noreste | 20-Tamazunchale | 1120.7 | 1087.08 |  | 6.502 | 3 | 2.69 | 15.029 |  | 6.96 | 7.69 | 24 | 875.162 | 30 | A_partir_de_2019
CCE_GCO_02-CCE_GCO_03_2/ | Proyecto_generico | Cogeneracion_Eficiente | Gas_natural | GN_TAMAZU | 06-Noreste | 20-Tamazunchale | 1120.7 | 1087.08 |  | 6.502 | 3 | 2.69 | 15.029 |  | 6.96 | 7.69 | 24 | 875.162 | 30 | A_partir_de_2019
CCE_GCO_19 | Proyecto_generico | Cogeneracion_Eficiente | Gas_natural | G_TUXPOZ | 02-Oriental | 32-Poza_Rica | 238 | 231.81 |  | 6.915 | 2.6 | 3.02 | 17.314 |  | 6.96 | 7.69 | 24 | 951.594 | 30 | A_partir_de_2019
CCE_GCO_20 | Proyecto_generico | Cogeneracion_Eficiente | Diesel | D_NACIONA | 01-Central | 31-Central | 34.5 | 31.57 |  | 10.286 | 8.5 | 3.16 | 28.044 |  | 11.23 | 7.4 | 24 | 3262.808 | 20 | A_partir_de_2019
CCE_GCO_21 | Proyecto_generico | Cogeneracion_Eficiente | Diesel | D_NACIONA | 05-Norte | 10-Durango | 2.6 | 2.38 |  | 10.286 | 8.5 | 3.16 | 28.044 |  | 11.23 | 7.4 | 24 | 3262.808 | 20 | A_partir_de_2019
CCE_GCO_22 | Proyecto_generico | Cogeneracion_Eficiente | Diesel | D_NACIONA | 03-Occidental | 23-Guadalajara | 11.8 | 10.8 |  | 10.286 | 8.5 | 3.16 | 28.044 |  | 11.23 | 7.4 | 24 | 3262.808 | 20 | A_partir_de_2019
CCE_GCO_23 | Proyecto_generico | Cogeneracion_Eficiente | Diesel | D_NACIONA | 06-Noreste | 16-Monterrey | 1 | 0.92 |  | 10.286 | 8.5 | 3.16 | 28.044 |  | 11.23 | 7.4 | 24 | 3262.808 | 20 | A_partir_de_2019
CCE_GCO_24 | Proyecto_generico | Cogeneracion_Eficiente | Diesel | D_BCN | 10-Mulege | 53-Mulege | 11 | 10.07 |  | 10.286 | 8.5 | 3.16 | 28.044 |  | 11.23 | 7.4 | 24 | 3262.808 | 20 | A_partir_de_2019
CCE_GCO_25 | Proyecto_generico | Cogeneracion_Eficiente | Diesel | D_NACIONA | 03-Occidental | 30-Queretaro | 2.7 | 2.47 |  | 10.286 | 8.5 | 3.16 | 28.044 |  | 11.23 | 7.4 | 24 | 3262.808 | 20 | A_partir_de_2019
CCE_GCO_26 | Proyecto_generico | Cogeneracion_Eficiente | Diesel | D_NACIONA | 03-Occidental | 25-San_Luis_Potosi | 5.5 | 5.03 |  | 10.286 | 8.5 | 3.16 | 28.044 |  | 11.23 | 7.4 | 24 | 3262.808 | 20 | A_partir_de_2019
CCE_GCO_27 | Proyecto_generico | Cogeneracion_Eficiente | Diesel | D_NACIONA | 02-Oriental | 32-Poza_Rica | 83.7 | 80.69 |  | 8.002 | 3.6 | 8.01 | 61.852 |  | 11.23 | 7.4 | 24 | 3146.5368 | 25 | A_partir_de_2019
CCE_GCO_28 | Proyecto_generico | Cogeneracion_Eficiente | Combustoleo | C_N_TULA | 01-Central | 31-Central | 33.4 | 31.3 |  | 9.646 | 6.3 | 3.94 | 44.254 |  | 11.44 | 7.06 | 24 | 2341.4854 | 30 | A_partir_de_2019
CCE_GCO_29 | Proyecto_generico | Cogeneracion_Eficiente | Combustoleo | C_N_SALA | 03-Occidental | 23-Guadalajara | 25 | 23.43 |  | 9.646 | 6.3 | 3.94 | 44.254 |  | 11.44 | 7.06 | 24 | 2341.4854 | 30 | A_partir_de_2019
CCE_GCO_30 | Proyecto_generico | Cogeneracion_Eficiente | Combustoleo | C_N_SALA | 03-Occidental | 30-Queretaro | 64.2 | 60.16 |  | 9.646 | 6.3 | 3.94 | 44.254 |  | 11.44 | 7.06 | 24 | 2341.4854 | 30 | A_partir_de_2019
CCE_GCO_31 | Proyecto_generico | Cogeneracion_Eficiente | Gas_natural | G_PETSAL | 03-Occidental | 28-Carapan | 0.9 | 0.88 |  | 9.603 | 2.5 | 3.19 | 21.357 |  | 9.22 | 5.47 | 24 | 1110.4674 | 30 | A_partir_de_2019
CCE_GCO_32 | Proyecto_generico | Cogeneracion_Eficiente | Gas_natural | G_CENTRAL | 01-Central | 31-Central | 77.8 | 76.87 |  | 11.784 | 1.2 | 4.19 | 8.517 |  | 9.22 | 5.47 | 24 | 791.693 | 30 | A_partir_de_2019
CCE_GCO_33 | Proyecto_generico | Cogeneracion_Eficiente | Gas_natural | ZZON_NORT | 05-Norte | 10-Durango | 8 | 7.8 |  | 9.603 | 2.5 | 3.19 | 21.357 |  | 9.22 | 5.47 | 24 | 1110.4674 | 30 | A_partir_de_2019
CCE_GCO_34 | Proyecto_generico | Cogeneracion_Eficiente | Gas_natural | G_PETSAL | 03-Occidental | 23-Guadalajara | 5.9 | 5.75 |  | 9.603 | 2.5 | 3.19 | 21.357 |  | 9.22 | 5.47 | 24 | 1110.4674 | 30 | A_partir_de_2019
CCE_GCO_35 | Proyecto_generico | Cogeneracion_Eficiente | Diesel | D_PENINS | 07-Peninsular | 41-Lerma | 169.4 | 167.54 |  | 10.585 | 1.1 | 3.2 | 7.102 |  | 9.22 | 5.47 | 24 | 604.9734 | 30 | A_partir_de_2019
CCE_GCO_36 | Proyecto_generico | Cogeneracion_Eficiente | Diesel | D_PENINS | 07-Peninsular | 42-Merida | 169.4 | 167.54 |  | 10.585 | 1.1 | 3.2 | 7.102 |  | 9.22 | 5.47 | 24 | 604.9734 | 30 | A_partir_de_2019
CCE_GCO_37 | Proyecto_generico | Cogeneracion_Eficiente | Gas_natural | G_I_JOVIBN | 08-Baja_California | 48-Mexicali | 45 | 44.46 |  | 11.784 | 1.2 | 4.19 | 8.517 |  | 9.22 | 5.47 | 24 | 791.693 | 30 | A_partir_de_2019
CCE_GCO_38 | Proyecto_generico | Cogeneracion_Eficiente | Gas_natural | G_AHNRR | 06-Noreste | 16-Monterrey | 31.7 | 30.91 |  | 9.603 | 2.5 | 3.19 | 21.357 |  | 9.22 | 5.47 | 24 | 1110.4674 | 30 | A_partir_de_2019
CCE_GCO_39 | Proyecto_generico | Cogeneracion_Eficiente | Gas_natural | G_SLORP | 02-Oriental | 34-Puebla | 48.5 | 47.29 |  | 9.603 | 2.5 | 3.19 | 21.357 |  | 9.22 | 5.47 | 24 | 1110.4674 | 30 | A_partir_de_2019
CCE_GCO_40 | Proyecto_generico | Cogeneracion_Eficiente | Gas_natural | G_AHNRR | 06-Noreste | 12-Rio_Escondido | 2.6 | 2.54 |  | 9.603 | 2.5 | 3.19 | 21.357 |  | 9.22 | 5.47 | 24 | 1110.4674 | 30 | A_partir_de_2019
CCE_GCO_41 | Proyecto_generico | Cogeneracion_Eficiente | Gas_natural | G_SAUZQRO | 03-Occidental | 26-Salamanca | 2.3 | 2.24 |  | 9.603 | 2.5 | 3.19 | 21.357 |  | 9.22 | 5.47 | 24 | 1110.4674 | 30 | A_partir_de_2019
CCE_GCO_42 | Proyecto_generico | Cogeneracion_Eficiente | Gas_natural | G_SAUZQRO | 03-Occidental | 25-San_Luis_Potosi | 0.8 | 0.78 |  | 9.603 | 2.5 | 3.19 | 21.357 |  | 9.22 | 5.47 | 24 | 1110.4674 | 30 | A_partir_de_2019
CCI_AUT_04 | Proyectos_Firme | Combustion_Interna | Diesel | D_NACIONA | 06-Noreste | 12-Rio_Escondido | 135 | 130.14 |  | 8.002 | 3.6 | 8.01 | 61.852 |  | 11.23 | 7.4 | 24 | 3146.5368 | 25 | 2016
CCI_AUT_05 | Proyectos_Optimizacion | Combustion_Interna | Diesel | D_NACIONA | 03-Occidental | 26-Salamanca | 5 | 4.58 |  | 10.286 | 8.5 | 3.16 | 28.044 |  | 11.23 | 7.4 | 24 | 3262.808 | 20 | A_partir_de_2019
CCI_AUT_06 | Proyectos_Optimizacion | Combustion_Interna | Gas_natural | G | 01-Central | 31-Central | 1.25 | 1.14 |  | 10.286 | 8.5 | 3.16 | 28.044 |  | 11.23 | 7.4 | 24 | 3262.808 | 20 | A_partir_de_2019
CCI_AUT_07 | Proyectos_Optimizacion | Combustion_Interna | Diesel | D_NACIONA | 06-Noreste | 12-Rio_Escondido | 460.5 | 443.92 |  | 8.002 | 3.6 | 8.01 | 61.852 |  | 11.23 | 7.4 | 24 | 3146.5368 | 25 | A_partir_de_2019
CCI_AUT_08 | Proyectos_Optimizacion | Combustion_Interna | Gas_natural | G_SAUZQRO | 03-Occidental | 23-Guadalajara | 2.055 | 1.88 |  | 10.286 | 8.5 | 3.16 | 28.044 |  | 11.23 | 7.4 | 24 | 3262.808 | 20 | A_partir_de_2019
CCI_AUT_09 | Proyectos_Optimizacion | Combustion_Interna | Diesel | D_PENINS | 07-Peninsular | 43-Cancun | 7.36 | 6.73 |  | 10.286 | 8.5 | 3.16 | 28.044 |  | 11.23 | 7.4 | 24 | 3262.808 | 20 | A_partir_de_2019
CCI_AUT_10 | Proyectos_Optimizacion | Combustion_Interna | Gas_natural | G | 01-Central | 31-Central | 1.2 | 1.1 |  | 10.286 | 8.5 | 3.16 | 28.044 |  | 11.23 | 7.4 | 24 | 3262.808 | 20 | A_partir_de_2019
CCI_AUT_11 | Proyectos_Optimizacion | Combustion_Interna | Gas_natural | G_PENIN | 07-Peninsular | 42-Merida | 1.06 | 0.97 |  | 10.286 | 8.5 | 3.16 | 28.044 |  | 11.23 | 7.4 | 24 | 3262.808 | 20 | A_partir_de_2019
CCI_AUT_12 | Proyectos_Optimizacion | Combustion_Interna | Diesel | D_NACIONA | 06-Noreste | 16-Monterrey | 1.8 | 1.65 |  | 10.286 | 8.5 | 3.16 | 28.044 |  | 11.23 | 7.4 | 24 | 3262.808 | 20 | A_partir_de_2019
CCI_AUT_13 | Proyectos_Optimizacion | Combustion_Interna | Gas_natural | GN_ALTAM | 06-Noreste | 21-Guemez | 0.8 | 0.73 |  | 10.286 | 8.5 | 3.16 | 28.044 |  | 11.23 | 7.4 | 24 | 3262.808 | 20 | A_partir_de_2019
CCI_AUT_14 | Proyectos_Optimizacion | Combustion_Interna | Diesel | D_BCN | 08-Baja_California | 48-Mexicali | 1 | 0.92 |  | 10.286 | 8.5 | 3.16 | 28.044 |  | 11.23 | 7.4 | 24 | 3262.808 | 20 | A_partir_de_2019
CCI_AUT_15 | Proyectos_Optimizacion | Combustion_Interna | Diesel | D_NACIONA | 01-Central | 31-Central | 6 | 5.49 |  | 10.286 | 8.5 | 3.16 | 28.044 |  | 11.23 | 7.4 | 24 | 3262.808 | 20 | A_partir_de_2019
CCI_CFE_01 | Proyectos_Firme | Combustion_Interna | Combustoleo | C_N_VIZC | 09-Baja_California_Sur | 51-La_Paz | 48.64 | 46.89 |  | 8.002 | 3.6 | 8.01 | 61.852 |  | 11.23 | 7.4 | 24 | 3146.5368 | 25 | 2016
CCI_CFE_04 | Proyectos_Firme | Combustion_Interna | Combustoleo | C_N_VIZC | 09-Baja_California_Sur | 51-La_Paz | 43.84 | 42.26 |  | 8.002 | 3.6 | 8.01 | 61.852 |  | 11.23 | 7.4 | 24 | 3146.5368 | 25 | 2018
CCI_CFE_02 | Proyectos_Firme | Combustion_Interna | Combustoleo | C_N_VIZC | 10-Mulege | 53-Mulege | 11.45 | 11.04 |  | 9.105 | 3.6 | 8.01 | 61.852 |  | 11.23 | 7.4 | 24 | 3146.5368 | 25 | 2016
CCI_CFE_03 | Proyectos_Firme | Combustion_Interna | Combustoleo | C_N_VIZC | 10-Mulege | 53-Mulege | 8.22 | 7.52 |  | 10.286 | 8.5 | 3.16 | 28.044 |  | 11.23 | 7.4 | 24 | 3262.808 | 20 | 2016
CCI_CFE_05 | Proyectos_Firme | Combustion_Interna | Combustoleo | C_N_VIZC | 10-Mulege | 53-Mulege | 14.21 | 13 |  | 10.286 | 8.5 | 3.16 | 28.044 |  | 11.23 | 7.4 | 24 | 3262.808 | 20 | 2018
CCI_GEN_01 | Proyectos_Firme | Combustion_Interna | Gas_natural | ZZON_NORT | 05-Norte | 09-Chihuahua | 8 | 7.32 |  | 10.286 | 8.5 | 3.16 | 28.044 |  | 11.23 | 7.4 | 24 | 3262.808 | 20 | 2016
CCI_GEN_02 | Proyectos_Firme | Combustion_Interna | Gas_natural | G_SAUZQRO | 03-Occidental | 30-Queretaro | 2.657 | 2.43 |  | 10.286 | 8.5 | 3.16 | 28.044 |  | 11.23 | 7.4 | 24 | 3262.808 | 20 | 2016
CCI_GEN_03 | Proyectos_Optimizacion | Combustion_Interna | Gas_natural | G | 01-Central | 31-Central | 2.612 | 2.39 |  | 10.286 | 8.5 | 3.16 | 28.044 |  | 11.23 | 7.4 | 24 | 3262.808 | 20 | A_partir_de_2019
CCI_GEN_04 | Proyectos_Optimizacion | Combustion_Interna | Gas_natural | G_SAUZQRO | 03-Occidental | 26-Salamanca | 3.918 | 3.58 |  | 10.286 | 8.5 | 3.16 | 28.044 |  | 11.23 | 7.4 | 24 | 3262.808 | 20 | A_partir_de_2019
CCI_GEN_05 | Proyectos_Optimizacion | Combustion_Interna | Gas_natural | G | 01-Central | 31-Central | 2.612 | 2.39 |  | 10.286 | 8.5 | 3.16 | 28.044 |  | 11.23 | 7.4 | 24 | 3262.808 | 20 | A_partir_de_2019
CCI_GEN_06 | Proyectos_Optimizacion | Combustion_Interna | Gas_natural | G_AHNRR | 06-Noreste | 16-Monterrey | 5.88 | 5.38 |  | 10.286 | 8.5 | 3.16 | 28.044 |  | 11.23 | 7.4 | 24 | 3262.808 | 20 | A_partir_de_2019
CCI_GEN_07 | Proyectos_Optimizacion | Combustion_Interna | Gas_natural | ZZON_NORT | 05-Norte | 11-Laguna | 5.88 | 5.38 |  | 10.286 | 8.5 | 3.16 | 28.044 |  | 11.23 | 7.4 | 24 | 3262.808 | 20 | A_partir_de_2019
CCI_GEN_08 | Proyectos_Optimizacion | Combustion_Interna | Gas_natural | ZZON_NORT | 05-Norte | 09-Chihuahua | 103.26 | 99.54 |  | 8.002 | 3.6 | 8.01 | 61.852 |  | 11.23 | 7.4 | 24 | 3146.5368 | 25 | A_partir_de_2019
CCI_GEN_09 | Proyectos_Optimizacion | Combustion_Interna | Gas_natural | G_AHNRR | 06-Noreste | 12-Rio_Escondido | 1.988 | 1.82 |  | 10.286 | 8.5 | 3.16 | 28.044 |  | 11.23 | 7.4 | 24 | 3262.808 | 20 | A_partir_de_2019
CCI_GEN_10 | Proyectos_Optimizacion | Combustion_Interna | Gas_natural | G_SLORP | 02-Oriental | 34-Puebla | 21.875 | 20.02 |  | 10.286 | 8.5 | 3.16 | 28.044 |  | 11.23 | 7.4 | 24 | 3262.808 | 20 | A_partir_de_2019
CCI_GEN_11 | Proyectos_Optimizacion | Combustion_Interna | Gas_natural | G_AHNRR | 06-Noreste | 12-Rio_Escondido | 4.908 | 4.49 |  | 10.286 | 8.5 | 3.16 | 28.044 |  | 11.23 | 7.4 | 24 | 3262.808 | 20 | A_partir_de_2019
CCI_PP_01 | Proyectos_Optimizacion | Combustion_Interna | Gas_natural | G_SAUZQRO | 03-Occidental | 24-Aguascalientes | 29.99 | 27.44 |  | 10.286 | 8.5 | 3.16 | 28.044 |  | 11.23 | 7.4 | 24 | 3262.808 | 20 | A_partir_de_2019
CCI_PP_02 | Proyectos_Optimizacion | Combustion_Interna | Gas_natural | G_SAUZQRO | 03-Occidental | 23-Guadalajara | 38.4 | 37.02 |  | 8.002 | 3.6 | 8.01 | 61.852 |  | 11.23 | 7.4 | 24 | 3146.5368 | 25 | A_partir_de_2019
CCI_PP_03 | Proyectos_Optimizacion | Combustion_Interna | Gas_natural | G_SAUZQRO | 03-Occidental | 24-Aguascalientes | 36 | 34.7 |  | 8.002 | 3.6 | 8.01 | 61.852 |  | 11.23 | 7.4 | 24 | 3146.5368 | 25 | A_partir_de_2019
CCI_PP_04 | Proyectos_Optimizacion | Combustion_Interna | Gas_natural | G_SAUZQRO | 03-Occidental | 23-Guadalajara | 38.4 | 37.02 |  | 8.002 | 3.6 | 8.01 | 61.852 |  | 11.23 | 7.4 | 24 | 3146.5368 | 25 | A_partir_de_2019
CE_AUT_74 | Proyectos_Firme | Eolica |  |  | 02-Oriental | 40-Ixtepec | 200 | 59.94 |  | 0 | 0.1 | 0 | 24.963 |  | 0 | 0 | 24 | 1756.96 | 25 | 2019
CE_AUT_45 | Proyectos_Firme | Eolica |  |  | 06-Noreste | 15-Matamoros | 100 | 24.975 |  | 0 | 0.1 | 0 | 24.963 |  | 0 | 0 | 24 | 1756.96 | 25 | 2020
CE_AUT_34 | Proyectos_Firme | Eolica |  |  | 06-Noreste | 15-Matamoros | 140 | 34.965 |  | 0 | 0.1 | 0 | 24.963 |  | 0 | 0 | 24 | 1756.96 | 25 | 2020
CE_AUT_46 | Proyectos_Firme | Eolica |  |  | 06-Noreste | 15-Matamoros | 60 | 14.985 |  | 0 | 0.1 | 0 | 24.963 |  | 0 | 0 | 24 | 1756.96 | 25 | 2020
CE_AUT_75 | Proyectos_Firme | Eolica |  |  | 06-Noreste | 15-Matamoros | 84 | 20.979 |  | 0 | 0.1 | 0 | 24.963 |  | 0 | 0 | 24 | 1756.96 | 25 | 2020
CE_AUT_47 | Proyectos_Firme | Eolica |  |  | 06-Noreste | 15-Matamoros | 60 | 14.985 |  | 0 | 0.1 | 0 | 24.963 |  | 0 | 0 | 24 | 1756.96 | 25 | 2020
CE_AUT_04 | Proyectos_Firme | Eolica |  |  | 06-Noreste | 21-Guemez | 50 | 12.4875 |  | 0 | 0.1 | 0 | 24.963 |  | 0 | 0 | 24 | 1756.96 | 25 | 2016
CE_AUT_48 | Proyectos_Firme | Eolica |  |  | 06-Noreste | 15-Matamoros | 66 | 16.4835 |  | 0 | 0.1 | 0 | 24.963 |  | 0 | 0 | 24 | 1756.96 | 25 | 2020
CE_AUT_07 | Proyectos_Firme | Eolica |  |  | 06-Noreste | 21-Guemez | 50 | 12.4875 |  | 0 | 0.1 | 0 | 24.963 |  | 0 | 0 | 24 | 1756.96 | 25 | 2016
CE_AUT_49 | Proyectos_Firme | Eolica |  |  | 06-Noreste | 21-Guemez | 117 | 29.2207 |  | 0 | 0.1 | 0 | 24.963 |  | 0 | 0 | 24 | 1756.96 | 25 | 2020
CE_AUT_36 | Proyectos_Firme | Eolica |  |  | 02-Oriental | 40-Ixtepec | 100 | 29.97 |  | 0 | 0.1 | 0 | 24.963 |  | 0 | 0 | 24 | 1756.96 | 25 | 2019
CE_AUT_37 | Proyectos_Firme | Eolica |  |  | 02-Oriental | 40-Ixtepec | 300 | 89.91 |  | 0 | 0.1 | 0 | 24.963 |  | 0 | 0 | 24 | 1756.96 | 25 | 2019
CE_AUT_39 | Proyectos_Firme | Eolica |  |  | 06-Noreste | 15-Matamoros | 171 | 42.7073 |  | 0 | 0.1 | 0 | 24.963 |  | 0 | 0 | 24 | 1756.96 | 25 | 2020
CE_AUT_61 | Proyectos_Firme | Eolica |  |  | 02-Oriental | 40-Ixtepec | 396 | 118.6812 |  | 0 | 0.1 | 0 | 24.963 |  | 0 | 0 | 24 | 1756.96 | 25 | 2018
CE_AUT_25 | Proyectos_Firme | Eolica |  |  | 03-Occidental | 24-Aguascalientes | 129 | 19.3306 |  | 0 | 0.1 | 0 | 24.963 |  | 0 | 0 | 24 | 1756.96 | 25 | 2016
CE_AUT_72 | Proyectos_Firme | Eolica |  |  | 03-Occidental | 24-Aguascalientes | 71 | 10.6394 |  | 0 | 0.1 | 0 | 24.963 |  | 0 | 0 | 24 | 1756.96 | 25 | 2017
CE_AUT_58 | Proyectos_Firme | Eolica |  |  | 02-Oriental | 40-Ixtepec | 200 | 59.94 |  | 0 | 0.1 | 0 | 24.963 |  | 0 | 0 | 24 | 1756.96 | 25 | 2019
CE_AUT_13 | Proyectos_Firme | Eolica |  |  | 06-Noreste | 17-Saltillo | 200.6 | 50.0999 |  | 0 | 0.1 | 0 | 24.963 |  | 0 | 0 | 24 | 1756.96 | 25 | 2016
CE_AUT_71 | Proyectos_Firme | Eolica |  |  | 02-Oriental | 39-Grijalva | 19.965 | 5.9835 |  | 0 | 0.1 | 0 | 24.963 |  | 0 | 0 | 24 | 1756.96 | 25 | 2016
CE_AUT_17 | Proyectos_Firme | Eolica |  |  | 03-Occidental | 24-Aguascalientes | 180 | 26.973 |  | 0 | 0.1 | 0 | 24.963 |  | 0 | 0 | 24 | 1756.96 | 25 | 2016
CE_AUT_53 | Proyectos_Firme | Eolica |  |  | 06-Noreste | 15-Matamoros | 168 | 41.958 |  | 0 | 0.1 | 0 | 24.963 |  | 0 | 0 | 24 | 1756.96 | 25 | 2020
CE_AUT_54 | Proyectos_Firme | Eolica |  |  | 06-Noreste | 21-Guemez | 73 | 18.2318 |  | 0 | 0.1 | 0 | 24.963 |  | 0 | 0 | 24 | 1756.96 | 25 | 2020
CE_AUT_55 | Proyectos_Firme | Eolica |  |  | 06-Noreste | 21-Guemez | 60 | 14.985 |  | 0 | 0.1 | 0 | 24.963 |  | 0 | 0 | 24 | 1756.96 | 25 | 2020
CE_AUT_40 | Proyectos_Firme | Eolica |  |  | 06-Noreste | 21-Guemez | 57 | 14.2357 |  | 0 | 0.1 | 0 | 24.963 |  | 0 | 0 | 24 | 1756.96 | 25 | 2020
CE_AUT_41 | Proyectos_Firme | Eolica |  |  | 06-Noreste | 21-Guemez | 57 | 14.2357 |  | 0 | 0.1 | 0 | 24.963 |  | 0 | 0 | 24 | 1756.96 | 25 | 2020
CE_AUT_56 | Proyectos_Firme | Eolica |  |  | 06-Noreste | 21-Guemez | 145 | 36.2137 |  | 0 | 0.1 | 0 | 24.963 |  | 0 | 0 | 24 | 1756.96 | 25 | 2020
CE_AUT_33 | Proyectos_Firme | Eolica |  |  | 06-Noreste | 17-Saltillo | 70 | 17.4825 |  | 0 | 0.1 | 0 | 24.963 |  | 0 | 0 | 24 | 1756.96 | 25 | 2016
CE_AUT_73 | Proyectos_Firme | Eolica |  |  | 06-Noreste | 17-Saltillo | 70 | 17.4825 |  | 0 | 0.1 | 0 | 24.963 |  | 0 | 0 | 24 | 1756.96 | 25 | 2017
CE_AUT_44 | Proyectos_Firme | Eolica |  |  | 02-Oriental | 40-Ixtepec | 70 | 20.979 |  | 0 | 0.1 | 0 | 24.963 |  | 0 | 0 | 24 | 1756.96 | 25 | 2019
CE_AUT_82 | Proyectos_Optimizacion | Eolica |  |  | 06-Noreste | 21-Guemez | 58 | 14.4855 |  | 0 | 0.1 | 0 | 24.963 |  | 0 | 0 | 24 | 1756.96 | 25 | A_partir_de_2019
CE_AUT_83 | Proyectos_Optimizacion | Eolica |  |  | 06-Noreste | 21-Guemez | 26 | 6.4935 |  | 0 | 0.1 | 0 | 24.963 |  | 0 | 0 | 24 | 1756.96 | 25 | A_partir_de_2019
CE_AUT_84 | Proyectos_Optimizacion | Eolica |  |  | 06-Noreste | 21-Guemez | 60 | 14.985 |  | 0 | 0.1 | 0 | 24.963 |  | 0 | 0 | 24 | 1756.96 | 25 | A_partir_de_2019
CE_AUT_85 | Proyectos_Optimizacion | Eolica |  |  | 06-Noreste | 15-Matamoros | 68.75 | 17.1703 |  | 0 | 0.1 | 0 | 24.963 |  | 0 | 0 | 24 | 1756.96 | 25 | A_partir_de_2019
CE_AUT_38 | Proyectos_Optimizacion | Eolica |  |  | 02-Oriental | 40-Ixtepec | 150 | 44.955 |  | 0 | 0.1 | 0 | 24.963 |  | 0 | 0 | 24 | 1756.96 | 25 | A_partir_de_2019
CE_AUT_78 | Proyectos_Optimizacion | Eolica |  |  | 06-Noreste | 12-Rio_Escondido | 200 | 49.95 |  | 0 | 0.1 | 0 | 24.963 |  | 0 | 0 | 24 | 1756.96 | 25 | A_partir_de_2019
CE_AUT_68 | Proyectos_Optimizacion | Eolica |  |  | 03-Occidental | 24-Aguascalientes | 153 | 22.9271 |  | 0 | 0.1 | 0 | 24.963 |  | 0 | 0 | 24 | 1756.96 | 25 | A_partir_de_2019
CE_AUT_86 | Proyectos_Optimizacion | Eolica |  |  | 03-Occidental | 25-San_Luis_Potosi | 94 | 14.0859 |  | 0 | 0.1 | 0 | 24.963 |  | 0 | 0 | 24 | 1756.96 | 25 | A_partir_de_2019
CE_AUT_80 | Proyectos_Optimizacion | Eolica |  |  | 06-Noreste | 16-Monterrey | 50 | 12.4875 |  | 0 | 0.1 | 0 | 24.963 |  | 0 | 0 | 24 | 1756.96 | 25 | A_partir_de_2019
CE_AUT_87 | Proyectos_Optimizacion | Eolica |  |  | 05-Norte | 10-Durango | 120.7 | 30.1448 |  | 0 | 0.1 | 0 | 24.963 |  | 0 | 0 | 24 | 1756.96 | 25 | A_partir_de_2019
CE_AUT_76 | Proyectos_Optimizacion | Eolica |  |  | 03-Occidental | 24-Aguascalientes | 76 | 11.3886 |  | 0 | 0.1 | 0 | 24.963 |  | 0 | 0 | 24 | 1756.96 | 25 | A_partir_de_2019
CE_AUT_12 | Proyectos_Optimizacion | Eolica |  |  | 03-Occidental | 24-Aguascalientes | 64 | 9.5904 |  | 0 | 0.1 | 0 | 24.963 |  | 0 | 0 | 24 | 1756.96 | 25 | A_partir_de_2019
CE_AUT_69 | Proyectos_Optimizacion | Eolica |  |  | 03-Occidental | 30-Queretaro | 63 | 9.4405 |  | 0 | 0.1 | 0 | 24.963 |  | 0 | 0 | 24 | 1756.96 | 25 | A_partir_de_2019
CE_AUT_88 | Proyectos_Optimizacion | Eolica |  |  | 07-Peninsular | 42-Merida | 70 | 20.979 |  | 0 | 0.1 | 0 | 24.963 |  | 0 | 0 | 24 | 1756.96 | 25 | A_partir_de_2019
CE_AUT_77 | Proyectos_Optimizacion | Eolica |  |  | 02-Oriental | 40-Ixtepec | 70 | 20.979 |  | 0 | 0.1 | 0 | 24.963 |  | 0 | 0 | 24 | 1756.96 | 25 | A_partir_de_2019
CE_AUT_27 | Proyectos_Optimizacion | Eolica |  |  | 03-Occidental | 24-Aguascalientes | 40 | 5.994 |  | 0 | 0.1 | 0 | 24.963 |  | 0 | 0 | 24 | 1756.96 | 25 | A_partir_de_2019
CE_AUT_89 | Proyectos_Optimizacion | Eolica |  |  | 02-Oriental | 32-Poza_Rica | 50 | 14.985 |  | 0 | 0.1 | 0 | 24.963 |  | 0 | 0 | 24 | 1756.96 | 25 | A_partir_de_2019
CE_AUT_70 | Proyectos_Optimizacion | Eolica |  |  | 03-Occidental | 24-Aguascalientes | 40 | 5.994 |  | 0 | 0.1 | 0 | 24.963 |  | 0 | 0 | 24 | 1756.96 | 25 | A_partir_de_2019
CE_AUT_90 | Proyectos_Optimizacion | Eolica |  |  | 06-Noreste | 18-Valles | 49.5 | 12.3626 |  | 0 | 0.1 | 0 | 24.963 |  | 0 | 0 | 24 | 1756.96 | 25 | A_partir_de_2019
CE_AUT_91 | Proyectos_Optimizacion | Eolica |  |  | 06-Noreste | 18-Valles | 85.8 | 21.4286 |  | 0 | 0.1 | 0 | 24.963 |  | 0 | 0 | 24 | 1756.96 | 25 | A_partir_de_2019
CE_AUT_92 | Proyectos_Optimizacion | Eolica |  |  | 06-Noreste | 18-Valles | 62.7 | 15.6593 |  | 0 | 0.1 | 0 | 24.963 |  | 0 | 0 | 24 | 1756.96 | 25 | A_partir_de_2019
CE_AUT_63 | Proyectos_Optimizacion | Eolica |  |  | 06-Noreste | 16-Monterrey | 40 | 9.99 |  | 0 | 0.1 | 0 | 24.963 |  | 0 | 0 | 24 | 1756.96 | 25 | A_partir_de_2019
CE_AUT_16 | Proyectos_Optimizacion | Eolica |  |  | 08-Baja_California | 48-Mexicali | 30 | 7.4925 |  | 0 | 0.1 | 0 | 24.963 |  | 0 | 0 | 24 | 1756.96 | 25 | A_partir_de_2019
CE_AUT_93 | Proyectos_Optimizacion | Eolica |  |  | 02-Oriental | 33-Veracruz | 40 | 11.988 |  | 0 | 0.1 | 0 | 24.963 |  | 0 | 0 | 24 | 1756.96 | 25 | A_partir_de_2019
CE_AUT_94 | Proyectos_Optimizacion | Eolica |  |  | 07-Peninsular | 42-Merida | 70 | 20.979 |  | 0 | 0.1 | 0 | 24.963 |  | 0 | 0 | 24 | 1756.96 | 25 | A_partir_de_2019
CE_AUT_64 | Proyectos_Optimizacion | Eolica |  |  | 02-Oriental | 40-Ixtepec | 2 | 0.5994 |  | 0 | 0.1 | 0 | 24.963 |  | 0 | 0 | 24 | 1756.96 | 25 | A_partir_de_2019
CE_AUT_65 | Proyectos_Optimizacion | Eolica |  |  | 02-Oriental | 40-Ixtepec | 300 | 89.91 |  | 0 | 0.1 | 0 | 24.963 |  | 0 | 0 | 24 | 1756.96 | 25 | A_partir_de_2019
CE_AUT_95 | Proyectos_Optimizacion | Eolica |  |  | 06-Noreste | 21-Guemez | 161 | 40.2097 |  | 0 | 0.1 | 0 | 24.963 |  | 0 | 0 | 24 | 1756.96 | 25 | A_partir_de_2019
CE_AUT_96 | Proyectos_Optimizacion | Eolica |  |  | 03-Occidental | 25-San_Luis_Potosi | 105 | 15.7342 |  | 0 | 0.1 | 0 | 24.963 |  | 0 | 0 | 24 | 1756.96 | 25 | A_partir_de_2019
CE_AUT_79 | Proyectos_Optimizacion | Eolica |  |  | 06-Noreste | 17-Saltillo | 50 | 12.4875 |  | 0 | 0.1 | 0 | 24.963 |  | 0 | 0 | 24 | 1756.96 | 25 | A_partir_de_2019
CE_AUT_18 | Proyectos_Optimizacion | Eolica |  |  | 08-Baja_California | 46-Tijuana | 72 | 17.982 |  | 0 | 0.1 | 0 | 24.963 |  | 0 | 0 | 24 | 1756.96 | 25 | A_partir_de_2019
CE_AUT_81 | Proyectos_Optimizacion | Eolica |  |  | 06-Noreste | 16-Monterrey | 300 | 74.925 |  | 0 | 0.1 | 0 | 24.963 |  | 0 | 0 | 24 | 1756.96 | 25 | A_partir_de_2019
CE_AUT_62 | Proyectos_Optimizacion | Eolica |  |  | 03-Occidental | 30-Queretaro | 30 | 4.4955 |  | 0 | 0.1 | 0 | 24.963 |  | 0 | 0 | 24 | 1756.96 | 25 | A_partir_de_2019
CE_AUT_67 | Proyectos_Optimizacion | Eolica |  |  | 04-Noroeste | 02-Cananea | 103.5 | 57.902 |  | 0 | 0.1 | 0 | 24.963 |  | 0 | 0 | 24 | 1756.96 | 25 | A_partir_de_2019
CE_AUT_20 | Proyectos_Optimizacion | Eolica |  |  | 06-Noreste | 16-Monterrey | 250 | 62.4375 |  | 0 | 0.1 | 0 | 24.963 |  | 0 | 0 | 24 | 1756.96 | 25 | A_partir_de_2019
CE_AUT_30 | Proyectos_Optimizacion | Eolica |  |  | 06-Noreste | 12-Rio_Escondido | 200 | 49.95 |  | 0 | 0.1 | 0 | 24.963 |  | 0 | 0 | 24 | 1756.96 | 25 | A_partir_de_2019
CE_AUT_59 | Proyectos_Optimizacion | Eolica |  |  | 06-Noreste | 12-Rio_Escondido | 150 | 37.4625 |  | 0 | 0.1 | 0 | 24.963 |  | 0 | 0 | 24 | 1756.96 | 25 | A_partir_de_2019
CE_AUT_97 | Proyectos_Optimizacion | Eolica |  |  | 02-Oriental | 32-Poza_Rica | 150 | 44.955 |  | 0 | 0.1 | 0 | 24.963 |  | 0 | 0 | 24 | 1756.96 | 25 | A_partir_de_2019
CE_AUT_98 | Proyectos_Optimizacion | Eolica |  |  | 05-Norte | 11-Laguna | 200 | 49.95 |  | 0 | 0.1 | 0 | 24.963 |  | 0 | 0 | 24 | 1756.96 | 25 | A_partir_de_2019
CE_AUT_21 | Proyectos_Optimizacion | Eolica |  |  | 06-Noreste | 17-Saltillo | 50 | 12.4875 |  | 0 | 0.1 | 0 | 24.963 |  | 0 | 0 | 24 | 1756.96 | 25 | A_partir_de_2019
CE_AUT_99 | Proyectos_Optimizacion | Eolica |  |  | 02-Oriental | 34-Puebla | 150 | 44.955 |  | 0 | 0.1 | 0 | 24.963 |  | 0 | 0 | 24 | 1756.96 | 25 | A_partir_de_2019
CE_AUT_100 | Proyectos_Optimizacion | Eolica |  |  | 02-Oriental | 34-Puebla | 150 | 44.955 |  | 0 | 0.1 | 0 | 24.963 |  | 0 | 0 | 24 | 1756.96 | 25 | A_partir_de_2019
CE_AUT_42 | Proyectos_Optimizacion | Eolica |  |  | 02-Oriental | 40-Ixtepec | 10 | 2.997 |  | 0 | 0.1 | 0 | 24.963 |  | 0 | 0 | 24 | 1756.96 | 25 | A_partir_de_2019
CE_AUT_03 | Proyectos_Optimizacion | Eolica |  |  | 02-Oriental | 40-Ixtepec | 15 | 4.4955 |  | 0 | 0.1 | 0 | 24.963 |  | 0 | 0 | 24 | 1756.96 | 25 | A_partir_de_2019
CE_AUT_57 | Proyectos_subastas | Eolica |  |  | 07-Peninsular | 42-Merida | 90 | 27.6923 |  | 0 | 0.1 | 0 | 24.963 |  | 0 | 0 | 24 | 1756.96 | 25 | 2018
CE_AUT_50 | Proyectos_subastas | Eolica |  |  | 06-Noreste | 14-Reynosa | 168 | 41.96 |  | 0 | 0.1 | 0 | 24.963 |  | 0 | 0 | 24 | 1756.96 | 25 | 2018
CE_CFE_02 | Proyectos_Firme | Eolica |  |  | 02-Oriental | 40-Ixtepec | 285.29 | 85.5 |  | 0 | 0.1 | 0 | 24.963 |  | 0 | 0 | 24 | 1756.96 | 25 | 2019
CE_CFE_03 | Proyectos_Firme | Eolica |  |  | 02-Oriental | 40-Ixtepec | 300.3 | 90 |  | 0 | 0.1 | 0 | 24.963 |  | 0 | 0 | 24 | 1756.96 | 25 | 2019
CE_CFE_05 | Proyectos_Optimizacion | Eolica |  |  | 08-Baja_California | 46-Tijuana | 100.1 | 25 |  | 0 | 0.1 | 0 | 24.963 |  | 0 | 0 | 24 | 1756.96 | 25 | A_partir_de_2019
CE_CFE_06 | Proyectos_Optimizacion | Eolica |  |  | 08-Baja_California | 46-Tijuana | 100.1 | 25 |  | 0 | 0.1 | 0 | 24.963 |  | 0 | 0 | 24 | 1756.96 | 25 | A_partir_de_2019
CE_CFE_07 | Proyectos_Optimizacion | Eolica |  |  | 08-Baja_California | 46-Tijuana | 100.1 | 25 |  | 0 | 0.1 | 0 | 24.963 |  | 0 | 0 | 24 | 1756.96 | 25 | A_partir_de_2019
CE_EXP_01 | Proyectos_Optimizacion | Eolica |  |  | 08-Baja_California | 46-Tijuana | 300.8 | 75.1248 |  | 0 | 0.1 | 0 | 24.963 |  | 0 | 0 | 24 | 1756.96 | 25 | A_partir_de_2019
CE_GEN_02 | Proyectos_Firme | Eolica |  |  | 02-Oriental | 32-Poza_Rica | 50.4 | 15.1049 |  | 0 | 0.1 | 0 | 24.963 |  | 0 | 0 | 24 | 1756.96 | 25 | 2019
CE_GEN_01 | Proyectos_Firme | Eolica |  |  | 03-Occidental | 24-Aguascalientes | 70 | 10.4895 |  | 0 | 0.1 | 0 | 24.963 |  | 0 | 0 | 24 | 1756.96 | 25 | 2017
CE_GEN_03 | Proyectos_Optimizacion | Eolica |  |  | 03-Occidental | 24-Aguascalientes | 82.5 | 12.3626 |  | 0 | 0.1 | 0 | 24.963 |  | 0 | 0 | 24 | 1756.96 | 25 | A_partir_de_2019
CE_GEN_04 | Proyectos_Optimizacion | Eolica |  |  | 03-Occidental | 25-San_Luis_Potosi | 250 | 37.4625 |  | 0 | 0.1 | 0 | 24.963 |  | 0 | 0 | 24 | 1756.96 | 25 | A_partir_de_2019
CE_GCO_17 | Proyectos_Optimizacion | Eolica |  |  | 06-Noreste | 15-Matamoros | 275 | 68.6813 |  | 0 | 0.1 | 0 | 24.963 |  | 0 | 0 | 24 | 1756.96 | 25 | A_partir_de_2019
CE_GCO_07 | Proyectos_Optimizacion | Eolica |  |  | 02-Oriental | 40-Ixtepec | 150 | 44.955 |  | 0 | 0.1 | 0 | 24.963 |  | 0 | 0 | 24 | 1756.96 | 25 | A_partir_de_2019
CE_GCO_08 | Proyectos_Optimizacion | Eolica |  |  | 02-Oriental | 40-Ixtepec | 150 | 44.955 |  | 0 | 0.1 | 0 | 24.963 |  | 0 | 0 | 24 | 1756.96 | 25 | A_partir_de_2019
CE_GCO_09 | Proyectos_Optimizacion | Eolica |  |  | 02-Oriental | 40-Ixtepec | 200 | 59.94 |  | 0 | 0.1 | 0 | 24.963 |  | 0 | 0 | 24 | 1756.96 | 25 | A_partir_de_2019
CE_GCO_18 | Proyecto_generico | Eolica |  |  | 06-Noreste | 19-Huasteca | 200 | 49.95 |  | 0 | 0.1 | 0 | 24.963 |  | 0 | 0 | 24 | 1756.96 | 25 | A_partir_de_2019
CE_GCO_19 | Proyecto_generico | Eolica |  |  | 06-Noreste | 19-Huasteca | 200 | 49.95 |  | 0 | 0.1 | 0 | 24.963 |  | 0 | 0 | 24 | 1756.96 | 25 | A_partir_de_2019
CE_GCO_20 | Proyecto_generico | Eolica |  |  | 06-Noreste | 19-Huasteca | 300 | 74.93 |  | 0 | 0.1 | 0 | 24.963 |  | 0 | 0 | 24 | 1756.96 | 25 | A_partir_de_2019
CE_GCO_10 | Proyecto_generico | Eolica |  |  | 06-Noreste | 12-Rio_Escondido | 150 | 37.46 |  | 0 | 0.1 | 0 | 24.963 |  | 0 | 0 | 24 | 1756.96 | 25 | A_partir_de_2019
CE_GCO_01-CE_GCO_05-CE_GCO_15_2/ | Proyecto_generico | Eolica |  |  | 06-Noreste | 12-Rio_Escondido | 150 | 37.46 |  | 0 | 0.1 | 0 | 24.963 |  | 0 | 0 | 24 | 1756.96 | 25 | A_partir_de_2019
CE_GCO_11-CE_GCO_16_2/ | Proyecto_generico | Eolica |  |  | 06-Noreste | 12-Rio_Escondido | 200 | 49.95 |  | 0 | 0.1 | 0 | 24.963 |  | 0 | 0 | 24 | 1756.96 | 25 | A_partir_de_2019
CE_GCO_12 | Proyecto_generico | Eolica |  |  | 06-Noreste | 17-Saltillo | 200 | 49.95 |  | 0 | 0.1 | 0 | 24.963 |  | 0 | 0 | 24 | 1756.96 | 25 | A_partir_de_2019
CE_GCO_06-CE_GCO_13_2/ | Proyecto_generico | Eolica |  |  | 06-Noreste | 17-Saltillo | 200 | 49.95 |  | 0 | 0.1 | 0 | 24.963 |  | 0 | 0 | 24 | 1756.96 | 25 | A_partir_de_2019
CE_GCO_02-CE_GCO_14_2/ | Proyecto_generico | Eolica |  |  | 06-Noreste | 17-Saltillo | 200 | 49.95 |  | 0 | 0.1 | 0 | 24.963 |  | 0 | 0 | 24 | 1756.96 | 25 | A_partir_de_2019
CE_GCO_03 | Proyecto_generico | Eolica |  |  | 02-Oriental | 36-Temascal | 200 | 59.94 |  | 0 | 0.1 | 0 | 24.963 |  | 0 | 0 | 24 | 1756.96 | 25 | A_partir_de_2019
CE_GCO_04 | Proyecto_generico | Eolica |  |  | 02-Oriental | 36-Temascal | 200 | 59.94 |  | 0 | 0.1 | 0 | 24.963 |  | 0 | 0 | 24 | 1756.96 | 25 | A_partir_de_2019
CE_OTR_07 | Proyectos_Firme | Eolica |  |  | 02-Oriental | 40-Ixtepec | 110 | 32.967 |  | 0 | 0.1 | 0 | 24.963 |  | 0 | 0 | 24 | 1756.96 | 25 | 2019
CE_OTR_01 | Proyectos_Firme | Eolica |  |  | 03-Occidental | 25-San_Luis_Potosi | 100 | 14.985 |  | 0 | 0.1 | 0 | 24.963 |  | 0 | 0 | 24 | 1756.96 | 25 | 2017
CE_OTR_08 | Proyectos_Firme | Eolica |  |  | 03-Occidental | 25-San_Luis_Potosi | 200 | 29.97 |  | 0 | 0.1 | 0 | 24.963 |  | 0 | 0 | 24 | 1756.96 | 25 | 2019
CE_OTR_09 | Proyectos_Firme | Eolica |  |  | 02-Oriental | 40-Ixtepec | 150 | 44.955 |  | 0 | 0.1 | 0 | 24.963 |  | 0 | 0 | 24 | 1756.96 | 25 | 2019
CE_OTR_10 | Proyectos_Firme | Eolica |  |  | 09-Baja_California_Sur | 51-La_Paz | 50 | 12.4875 |  | 0 | 0.1 | 0 | 24.963 |  | 0 | 0 | 24 | 1756.96 | 25 | 2019
CE_OTR_02 | Proyectos_Firme | Eolica |  |  | 06-Noreste | 18-Valles | 300 | 74.925 |  | 0 | 0.1 | 0 | 24.963 |  | 0 | 0 | 24 | 1756.96 | 25 | 2017
CE_OTR_05 | Proyectos_Firme | Eolica |  |  | 06-Noreste | 18-Valles | 95.7 | 23.9011 |  | 0 | 0.1 | 0 | 24.963 |  | 0 | 0 | 24 | 1756.96 | 25 | 2018
CE_OTR_06 | Proyectos_Firme | Eolica |  |  | 03-Occidental | 24-Aguascalientes | 200 | 29.97 |  | 0 | 0.1 | 0 | 24.963 |  | 0 | 0 | 24 | 1756.96 | 25 | 2018
CE_OTR_03 | Proyectos_subastas | Eolica |  |  | 07-Peninsular | 42-Merida | 30 | 8.991 |  | 0 | 0.1 | 0 | 24.963 |  | 0 | 0 | 24 | 1756.96 | 25 | 2018
CE_OTR_04 | Proyectos_subastas | Eolica |  |  | 07-Peninsular | 42-Merida | 76 | 22.78 |  | 0 | 0.1 | 0 | 24.963 |  | 0 | 0 | 24 | 1756.96 | 25 | 2018
CE_PIE_01 | Proyectos_Firme | Eolica |  |  | 02-Oriental | 36-Temascal | 202.2 | 60.6 |  | 0 | 0.1 | 0 | 24.963 |  | 0 | 0 | 24 | 1756.96 | 25 | 2019
CE_PIE_02 | Proyectos_Firme | Eolica |  |  | 02-Oriental | 36-Temascal | 300.3 | 90 |  | 0 | 0.1 | 0 | 24.963 |  | 0 | 0 | 24 | 1756.96 | 25 | 2019
CE_PIE_03 | Proyectos_Firme | Eolica |  |  | 02-Oriental | 36-Temascal | 300.3 | 90 |  | 0 | 0.1 | 0 | 24.963 |  | 0 | 0 | 24 | 1756.96 | 25 | 2019
CE_PP_01 | Proyectos_Firme | Eolica |  |  | 07-Peninsular | 42-Merida | 30 | 8.991 |  | 0 | 0.1 | 0 | 24.963 |  | 0 | 0 | 24 | 1756.96 | 25 | 2016
CE_PP_03 | Proyectos_Firme | Eolica |  |  | 03-Occidental | 25-San_Luis_Potosi | 30 | 4.4955 |  | 0 | 0.1 | 0 | 24.963 |  | 0 | 0 | 24 | 1756.96 | 25 | 2016
CE_PP_06 | Proyectos_Optimizacion | Eolica |  |  | 01-Central | 31-Central | 30 | 7.4925 |  | 0 | 0.1 | 0 | 24.963 |  | 0 | 0 | 24 | 1756.96 | 25 | A_partir_de_2019
CE_PP_07 | Proyectos_Optimizacion | Eolica |  |  | 03-Occidental | 30-Queretaro | 30 | 4.4955 |  | 0 | 0.1 | 0 | 24.963 |  | 0 | 0 | 24 | 1756.96 | 25 | A_partir_de_2019
CE_PP_08 | Proyectos_Optimizacion | Eolica |  |  | 03-Occidental | 30-Queretaro | 30 | 4.4955 |  | 0 | 0.1 | 0 | 24.963 |  | 0 | 0 | 24 | 1756.96 | 25 | A_partir_de_2019
CE_PP_11 | Proyectos_Optimizacion | Eolica |  |  | 02-Oriental | 32-Poza_Rica | 30 | 8.991 |  | 0 | 0.1 | 0 | 24.963 |  | 0 | 0 | 24 | 1756.96 | 25 | A_partir_de_2019
CE_PP_04 | Proyectos_Optimizacion | Eolica |  |  | 03-Occidental | 30-Queretaro | 30 | 4.4955 |  | 0 | 0.1 | 0 | 24.963 |  | 0 | 0 | 24 | 1756.96 | 25 | A_partir_de_2019
CE_PP_12 | Proyectos_Optimizacion | Eolica |  |  | 03-Occidental | 25-San_Luis_Potosi | 30 | 4.4955 |  | 0 | 0.1 | 0 | 24.963 |  | 0 | 0 | 24 | 1756.96 | 25 | A_partir_de_2019
CE_PP_13 | Proyectos_Optimizacion | Eolica |  |  | 07-Peninsular | 42-Merida | 30 | 8.991 |  | 0 | 0.1 | 0 | 24.963 |  | 0 | 0 | 24 | 1756.96 | 25 | A_partir_de_2019
CE_PP_09 | Proyectos_Optimizacion | Eolica |  |  | 03-Occidental | 24-Aguascalientes | 24 | 3.5964 |  | 0 | 0.1 | 0 | 24.963 |  | 0 | 0 | 24 | 1756.96 | 25 | A_partir_de_2019
CE_PP_10 | Proyectos_Optimizacion | Eolica |  |  | 05-Norte | 09-Chihuahua | 30 | 7.4925 |  | 0 | 0.1 | 0 | 24.963 |  | 0 | 0 | 24 | 1756.96 | 25 | A_partir_de_2019
CE_PP_02 | Proyectos_subastas | Eolica |  |  | 07-Peninsular | 42-Merida | 30 | 8.991 |  | 0 | 0.1 | 0 | 24.963 |  | 0 | 0 | 24 | 1756.96 | 25 | 2018
CG_AUT_03 | Proyectos_Optimizacion | Geotermica |  |  | 03-Occidental | 23-Guadalajara | 25 | 23.48 |  | 0 | 6.1 | 0.06 | 87.118 | 25.12 | 5.12 | 14.06 | 24 | 2038.0632 | 30 | A_partir_de_2019
CG_AUT_04 | Proyectos_Optimizacion | Geotermica |  |  | 03-Occidental | 23-Guadalajara | 25 | 23.48 |  | 0 | 6.1 | 0.06 | 87.118 | 25.12 | 5.12 | 14.06 | 24 | 2038.0632 | 30 | A_partir_de_2019
CG_AUT_01 | Proyectos_Optimizacion | Geotermica |  |  | 03-Occidental | 30-Queretaro | 25 | 23.48 |  | 0 | 6.1 | 0.06 | 87.118 | 25.12 | 5.12 | 14.06 | 24 | 2038.0632 | 30 | A_partir_de_2019
CG_CFE_04 | Proyectos_Firme | Geotermica |  |  | 03-Occidental | 28-Carapan | 26.62 | 25 |  | 0 | 6.1 | 0.06 | 87.118 | 25.12 | 5.12 | 14.06 | 24 | 2038.0632 | 30 | 2018
CG_CFE_05 | Proyectos_Firme | Geotermica |  |  | 03-Occidental | 23-Guadalajara | 26.62 | 25 |  | 0 | 6.1 | 0.06 | 87.118 | 25.12 | 5.12 | 14.06 | 24 | 2038.0632 | 30 | 2019
CG_CFE_02 | Proyectos_Firme | Geotermica |  |  | 02-Oriental | 34-Puebla | 26.62 | 25 |  | 0 | 6.1 | 0.06 | 87.118 | 25.12 | 5.12 | 14.06 | 24 | 2038.0632 | 30 | 2016
CG_CFE_03 | Proyectos_Firme | Geotermica |  |  | 10-Mulege | 53-Mulege | 2 | 1.88 |  | 0 | 6.1 | 0.06 | 87.118 | 25.12 | 5.12 | 14.06 | 24 | 2038.0632 | 30 | 2017
CG_CFE_07 | Proyectos_Optimizacion | Geotermica |  |  | 03-Occidental | 23-Guadalajara | 27 | 25.35 |  | 0 | 6.1 | 0.06 | 87.118 | 25.12 | 5.12 | 14.06 | 24 | 2038.0632 | 30 | A_partir_de_2019
CG_CFE_08 | Proyectos_Optimizacion | Geotermica |  |  | 03-Occidental | 23-Guadalajara | 27 | 25.35 |  | 0 | 6.1 | 0.06 | 87.118 | 25.12 | 5.12 | 14.06 | 24 | 2038.0632 | 30 | A_partir_de_2019
CG_CFE_06 | Proyectos_Optimizacion | Geotermica |  |  | 02-Oriental | 34-Puebla | 26.62 | 25 |  | 0 | 6.1 | 0.06 | 87.118 | 25.12 | 5.12 | 14.06 | 24 | 2038.0632 | 30 | A_partir_de_2019
CG_CFE_09 | Proyectos_Optimizacion | Geotermica |  |  | 08-Baja_California | 48-Mexicali | 27 | 25.35 |  | 0 | 6.1 | 0.06 | 87.118 | 25.12 | 5.12 | 14.06 | 24 | 2038.0632 | 30 | A_partir_de_2019
CG_GCO_01 | Proyecto_generico | Geotermica |  |  | 01-Central | 31-Central | 225.7 | 211.93 |  | 0 | 6.1 | 0.06 | 87.118 | 25.12 | 5.12 | 14.06 | 24 | 2038.0632 | 30 | A_partir_de_2019
CG_GCO_13 | Proyecto_generico | Geotermica |  |  | 02-Oriental | 39-Grijalva | 27 | 25.35 |  | 0 | 6.1 | 0.06 | 87.118 | 25.12 | 5.12 | 14.06 | 24 | 2038.0632 | 30 | A_partir_de_2019
CG_GCO_10-CG_GCO_12_2/ | Proyecto_generico | Geotermica |  |  | 03-Occidental | 23-Guadalajara | 79.7 | 74.84 |  | 0 | 6.1 | 0.06 | 87.118 | 25.12 | 5.12 | 14.06 | 24 | 2038.0632 | 30 | A_partir_de_2019
CG_GCO_07-CG_GCO_09-CG_GCO_11_2/ | Proyecto_generico | Geotermica |  |  | 03-Occidental | 23-Guadalajara | 27 | 25.35 |  | 0 | 6.1 | 0.06 | 87.118 | 25.12 | 5.12 | 14.06 | 24 | 2038.0632 | 30 | A_partir_de_2019
CG_GCO_02-CG_GCO_03_2/ | Proyecto_generico | Geotermica |  |  | 02-Oriental | 34-Puebla | 260.8 | 244.89 |  | 0 | 6.1 | 0.06 | 87.118 | 25.12 | 5.12 | 14.06 | 24 | 2038.0632 | 30 | A_partir_de_2019
CG_GCO_04-CG_GCO_05-CG_GCO_06-CG_GCO_08_2/ | Proyecto_generico | Geotermica |  |  | 03-Occidental | 22-Tepic | 230.74 | 216.66 |  | 0 | 6.1 | 0.06 | 87.118 | 25.12 | 5.12 | 14.06 | 24 | 2038.0632 | 30 | A_partir_de_2019
CG_PP_01 | Proyectos_Optimizacion | Geotermica |  |  | 03-Occidental | 22-Tepic | 30 | 28.17 |  | 0 | 6.1 | 0.06 | 87.118 | 25.12 | 5.12 | 14.06 | 24 | 2038.0632 | 30 | A_partir_de_2019
CH_AUT_28 | Proyectos_Firme | Hidroelectrica |  |  | 02-Oriental | 32-Poza_Rica | 8.3 | 6.3769 |  | 0 | 1.5 | 0 | 30.576 | 13.5 | 3 | 1 | 24 | 3389.4084 | 50 | 2017
CH_AUT_27 | Proyectos_Firme | Hidroelectrica |  |  | 03-Occidental | 22-Tepic | 24 | 18.4392 |  | 0 | 1.5 | 0 | 30.576 | 13.5 | 3 | 1 | 24 | 3389.4084 | 50 | 2016
CH_AUT_31 | Proyectos_Optimizacion | Hidroelectrica |  |  | 02-Oriental | 36-Temascal | 30 | 23.049 |  | 0 | 1.5 | 0 | 30.576 | 13.5 | 3 | 1 | 24 | 3389.4084 | 50 | A_partir_de_2019
CH_AUT_32 | Proyectos_Optimizacion | Hidroelectrica |  |  | 02-Oriental | 33-Veracruz | 16.94 | 13.015 |  | 0 | 1.5 | 0 | 30.576 | 13.5 | 3 | 1 | 24 | 3389.4084 | 50 | A_partir_de_2019
CH_AUT_33 | Proyectos_Optimizacion | Hidroelectrica |  |  | 04-Noroeste | 06-Mazatlan | 15 | 3.6938 |  | 0 | 1.5 | 0 | 30.576 | 13.5 | 3 | 1 | 24 | 3389.4084 | 50 | A_partir_de_2019
CH_AUT_34 | Proyectos_Optimizacion | Hidroelectrica |  |  | 02-Oriental | 32-Poza_Rica | 60 | 46.098 |  | 0 | 1.5 | 0 | 30.576 | 13.5 | 3 | 1 | 24 | 3389.4084 | 50 | A_partir_de_2019
CH_AUT_35 | Proyectos_Optimizacion | Hidroelectrica |  |  | 02-Oriental | 36-Temascal | 18.994 | 14.5931 |  | 0 | 1.5 | 0 | 30.576 | 13.5 | 3 | 1 | 24 | 3389.4084 | 50 | A_partir_de_2019
CH_AUT_36 | Proyectos_Optimizacion | Hidroelectrica |  |  | 08-Baja_California | 46-Tijuana | 27.6 | 21.2051 |  | 0 | 1.5 | 0 | 30.576 | 13.5 | 3 | 1 | 24 | 3389.4084 | 50 | A_partir_de_2019
CH_AUT_37 | Proyectos_Optimizacion | Hidroelectrica |  |  | 03-Occidental | 22-Tepic | 2.95 | 2.2665 |  | 0 | 1.5 | 0 | 30.576 | 13.5 | 3 | 1 | 24 | 3389.4084 | 50 | A_partir_de_2019
CH_AUT_38 | Proyectos_Optimizacion | Hidroelectrica |  |  | 04-Noroeste | 01-Hermosillo | 30 | 7.3875 |  | 0 | 1.5 | 0 | 30.576 | 13.5 | 3 | 1 | 24 | 3389.4084 | 50 | A_partir_de_2019
CH_AUT_39 | Proyectos_Optimizacion | Hidroelectrica |  |  | 02-Oriental | 39-Grijalva | 28.5 | 21.8966 |  | 0 | 1.5 | 0 | 30.576 | 13.5 | 3 | 1 | 24 | 3389.4084 | 50 | A_partir_de_2019
CH_AUT_40 | Proyectos_Optimizacion | Hidroelectrica |  |  | 02-Oriental | 38-Tabasco | 30 | 23.049 |  | 0 | 1.5 | 0 | 30.576 | 13.5 | 3 | 1 | 24 | 3389.4084 | 50 | A_partir_de_2019
CH_AUT_41 | Proyectos_Optimizacion | Hidroelectrica |  |  | 02-Oriental | 32-Poza_Rica | 30 | 23.049 |  | 0 | 1.5 | 0 | 30.576 | 13.5 | 3 | 1 | 24 | 3389.4084 | 50 | A_partir_de_2019
CH_AUT_42 | Proyectos_Optimizacion | Hidroelectrica |  |  | 02-Oriental | 35-Acapulco | 9.169 | 7.0445 |  | 0 | 1.5 | 0 | 30.576 | 13.5 | 3 | 1 | 24 | 3389.4084 | 50 | A_partir_de_2019
CH_AUT_43 | Proyectos_Optimizacion | Hidroelectrica |  |  | 02-Oriental | 39-Grijalva | 42 | 32.2686 |  | 0 | 1.5 | 0 | 30.576 | 13.5 | 3 | 1 | 24 | 3389.4084 | 50 | A_partir_de_2019
CH_AUT_44 | Proyectos_Optimizacion | Hidroelectrica |  |  | 02-Oriental | 32-Poza_Rica | 4 | 3.0732 |  | 0 | 1.5 | 0 | 30.576 | 13.5 | 3 | 1 | 24 | 3389.4084 | 50 | A_partir_de_2019
CH_AUT_29 | Proyectos_Optimizacion | Hidroelectrica |  |  | 02-Oriental | 33-Veracruz | 165 | 126.7695 |  | 0 | 1.5 | 0 | 17.846 | 7.2 | 3 | 1 | 24 | 1902.0898 | 50 | A_partir_de_2019
CH_AUT_30 | Proyectos_Optimizacion | Hidroelectrica |  |  | 02-Oriental | 33-Veracruz | 165 | 126.7695 |  | 0 | 1.5 | 0 | 17.846 | 7.2 | 3 | 1 | 24 | 1902.0898 | 50 | A_partir_de_2019
CH_AUT_45 | Proyectos_Optimizacion | Hidroelectrica |  |  | 02-Oriental | 39-Grijalva | 20 | 15.366 |  | 0 | 1.5 | 0 | 30.576 | 13.5 | 3 | 1 | 24 | 3389.4084 | 50 | A_partir_de_2019
CH_AUT_46 | Proyectos_Optimizacion | Hidroelectrica |  |  | 02-Oriental | 32-Poza_Rica | 9 | 6.9147 |  | 0 | 1.5 | 0 | 30.576 | 13.5 | 3 | 1 | 24 | 3389.4084 | 50 | A_partir_de_2019
CH_AUT_47 | Proyectos_Optimizacion | Hidroelectrica |  |  | 04-Noroeste | 02-Cananea | 7 | 1.7237 |  | 0 | 1.5 | 0 | 30.576 | 13.5 | 3 | 1 | 24 | 3389.4084 | 50 | A_partir_de_2019
CH_AUT_48 | Proyectos_Optimizacion | Hidroelectrica |  |  | 02-Oriental | 36-Temascal | 27.6 | 21.2051 |  | 0 | 1.5 | 0 | 30.576 | 13.5 | 3 | 1 | 24 | 3389.4084 | 50 | A_partir_de_2019
CH_AUT_49 | Proyectos_Optimizacion | Hidroelectrica |  |  | 02-Oriental | 33-Veracruz | 27.74 | 21.3126 |  | 0 | 1.5 | 0 | 30.576 | 13.5 | 3 | 1 | 24 | 3389.4084 | 50 | A_partir_de_2019
CH_AUT_50 | Proyectos_Optimizacion | Hidroelectrica |  |  | 02-Oriental | 32-Poza_Rica | 2.436 | 1.8719 |  | 0 | 1.5 | 0 | 30.576 | 13.5 | 3 | 1 | 24 | 3389.4084 | 50 | A_partir_de_2019
CH_AUT_51 | Proyectos_Optimizacion | Hidroelectrica |  |  | 02-Oriental | 32-Poza_Rica | 7.0131 | 5.3882 |  | 0 | 1.5 | 0 | 30.576 | 13.5 | 3 | 1 | 24 | 3389.4084 | 50 | A_partir_de_2019
CH_AUT_52 | Proyectos_Optimizacion | Hidroelectrica |  |  | 04-Noroeste | 04-Los_Mochis | 7.76 | 1.9109 |  | 0 | 1.5 | 0 | 30.576 | 13.5 | 3 | 1 | 24 | 3389.4084 | 50 | A_partir_de_2019
CH_AUT_53 | Proyectos_Optimizacion | Hidroelectrica |  |  | 04-Noroeste | 04-Los_Mochis | 4.22 | 1.0392 |  | 0 | 1.5 | 0 | 30.576 | 13.5 | 3 | 1 | 24 | 3389.4084 | 50 | A_partir_de_2019
CH_AUT_54 | Proyectos_Optimizacion | Hidroelectrica |  |  | 02-Oriental | 32-Poza_Rica | 8.48 | 6.5152 |  | 0 | 1.5 | 0 | 30.576 | 13.5 | 3 | 1 | 24 | 3389.4084 | 50 | A_partir_de_2019
CH_AUT_55 | Proyectos_Optimizacion | Hidroelectrica |  |  | 02-Oriental | 32-Poza_Rica | 27.38 | 21.0361 |  | 0 | 1.5 | 0 | 30.576 | 13.5 | 3 | 1 | 24 | 3389.4084 | 50 | A_partir_de_2019
CH_AUT_56 | Proyectos_Optimizacion | Hidroelectrica |  |  | 02-Oriental | 33-Veracruz | 39.46 | 30.3171 |  | 0 | 1.5 | 0 | 30.576 | 13.5 | 3 | 1 | 24 | 3389.4084 | 50 | A_partir_de_2019
CH_AUT_57 | Proyectos_Optimizacion | Hidroelectrica |  |  | 04-Noroeste | 06-Mazatlan | 12 | 2.955 |  | 0 | 1.5 | 0 | 30.576 | 13.5 | 3 | 1 | 24 | 3389.4084 | 50 | A_partir_de_2019
CH_AUT_58 | Proyectos_Optimizacion | Hidroelectrica |  |  | 04-Noroeste | 05-Culiacan | 2.6 | 0.64025 |  | 0 | 1.5 | 0 | 30.576 | 13.5 | 3 | 1 | 24 | 3389.4084 | 50 | A_partir_de_2019
CH_AUT_59 | Proyectos_Optimizacion | Hidroelectrica |  |  | 01-Central | 31-Central | 3.28 | 2.52 |  | 0 | 1.5 | 0 | 30.576 | 13.5 | 3 | 1 | 24 | 3389.4084 | 50 | A_partir_de_2019
CH_AUT_60 | Proyectos_Optimizacion | Hidroelectrica |  |  | 01-Central | 31-Central | 1.35 | 1.0372 |  | 0 | 1.5 | 0 | 30.576 | 13.5 | 3 | 1 | 24 | 3389.4084 | 50 | A_partir_de_2019
CH_AUT_61 | Proyectos_Optimizacion | Hidroelectrica |  |  | 04-Noroeste | 04-Los_Mochis | 2.7 | 0.66487 |  | 0 | 1.5 | 0 | 30.576 | 13.5 | 3 | 1 | 24 | 3389.4084 | 50 | A_partir_de_2019
CH_AUT_62 | Proyectos_Optimizacion | Hidroelectrica |  |  | 04-Noroeste | 04-Los_Mochis | 5.5 | 1.3544 |  | 0 | 1.5 | 0 | 30.576 | 13.5 | 3 | 1 | 24 | 3389.4084 | 50 | A_partir_de_2019
CH_AUT_63 | Proyectos_Optimizacion | Hidroelectrica |  |  | 01-Central | 31-Central | 2.73 | 2.0975 |  | 0 | 1.5 | 0 | 30.576 | 13.5 | 3 | 1 | 24 | 3389.4084 | 50 | A_partir_de_2019
CH_AUT_64 | Proyectos_Optimizacion | Hidroelectrica |  |  | 01-Central | 31-Central | 2.66 | 2.0437 |  | 0 | 1.5 | 0 | 30.576 | 13.5 | 3 | 1 | 24 | 3389.4084 | 50 | A_partir_de_2019
CH_AUT_65 | Proyectos_Optimizacion | Hidroelectrica |  |  | 01-Central | 31-Central | 1.995 | 1.5721 |  | 0 | 1.5 | 0 | 30.576 | 13.5 | 3 | 1 | 24 | 3389.4084 | 50 | A_partir_de_2019
CH_AUT_66 | Proyectos_Optimizacion | Hidroelectrica |  |  | 05-Norte | 09-Chihuahua | 5.98 | 4.5944 |  | 0 | 1.5 | 0 | 30.576 | 13.5 | 3 | 1 | 24 | 3389.4084 | 50 | A_partir_de_2019
CH_AUT_67 | Proyectos_Optimizacion | Hidroelectrica |  |  | 04-Noroeste | 06-Mazatlan | 6.7 | 1.6499 |  | 0 | 1.5 | 0 | 30.576 | 13.5 | 3 | 1 | 24 | 3389.4084 | 50 | A_partir_de_2019
CH_AUT_68 | Proyectos_Optimizacion | Hidroelectrica |  |  | 02-Oriental | 33-Veracruz | 2.16 | 1.6595 |  | 0 | 1.5 | 0 | 30.576 | 13.5 | 3 | 1 | 24 | 3389.4084 | 50 | A_partir_de_2019
CH_CFE_01 | Proyectos_Firme | Hidroelectrica |  |  | 02-Oriental | 39-Grijalva | 241.21 | 187.2 |  | 0 | 0.5 | 0 | 25.244 | 0.91 | 3 | 1 | 24 | 1486.5429 | 50 | 2018
CH_CFE_04 | Proyectos_Optimizacion | Hidroelectrica |  |  | 02-Oriental | 39-Grijalva | 136 | 105.5496 |  | 0 | 0.5 | 0 | 25.244 | 0.91 | 3 | 1 | 24 | 1486.5429 | 50 | A_partir_de_2019
CH_CFE_02 | Proyectos_Optimizacion | Hidroelectrica |  |  | 03-Occidental | 22-Tepic | 241.21 | 187.2 |  | 0 | 0.5 | 0 | 25.244 | 0.91 | 3 | 1 | 24 | 1486.5429 | 50 | A_partir_de_2019
CH_CFE_09 | Proyectos_Optimizacion | Hidroelectrica |  |  | 05-Norte | 09-Chihuahua | 352 | 273.1872 |  | 0 | 0.5 | 0 | 25.244 | 0.91 | 3 | 1 | 24 | 1486.5429 | 50 | A_partir_de_2019
CH_CFE_06 | Proyectos_Optimizacion | Hidroelectrica |  |  | 02-Oriental | 35-Acapulco | 455 | 353.1255 |  | 0 | 0.5 | 0 | 25.244 | 0.91 | 3 | 1 | 24 | 1486.5429 | 50 | A_partir_de_2019
CH_CFE_07 | Proyectos_Optimizacion | Hidroelectrica |  |  | 02-Oriental | 35-Acapulco | 231 | 179.2791 |  | 0 | 0.5 | 0 | 25.244 | 0.91 | 3 | 1 | 24 | 1486.5429 | 50 | A_partir_de_2019
CH_CFE_12 | Proyectos_Optimizacion | Hidroelectrica |  |  | 02-Oriental | 36-Temascal | 543 | 421.4223 |  | 0 | 0.5 | 0 | 25.244 | 0.91 | 3 | 1 | 24 | 1486.5429 | 50 | A_partir_de_2019
CH_CFE_10 | Proyectos_Optimizacion | Hidroelectrica |  |  | 02-Oriental | 33-Veracruz | 121 | 93.9081 |  | 0 | 0.5 | 0 | 25.244 | 0.91 | 3 | 1 | 24 | 1486.5429 | 50 | A_partir_de_2019
CH_CFE_05 | Proyectos_Optimizacion | Hidroelectrica |  |  | 02-Oriental | 39-Grijalva | 422 | 327.5142 |  | 0 | 0.5 | 0 | 25.244 | 0.91 | 3 | 1 | 24 | 1486.5429 | 50 | A_partir_de_2019
CH_CFE_11 | Proyectos_Optimizacion | Hidroelectrica |  |  | 02-Oriental | 32-Poza_Rica | 54 | 41.4882 |  | 0 | 1.5 | 0 | 17.846 | 7.2 | 3 | 1 | 24 | 1902.0898 | 50 | A_partir_de_2019
CH_CFE_03 | Rehabilitacion_y_Modernizacion | Hidroelectrica |  |  | 02-Oriental | 36-Temascal | 0 | 0 |  | 0 | 1.5 | 0 | 30.576 | 13.5 | 3 | 1 | 24 |  |  | 2018
CH_GCO_09 | Proyecto_generico | Hidroelectrica |  |  | 03-Occidental | 25-San_Luis_Potosi | 4.27 | 3.2806 |  | 0 | 1.5 | 0 | 30.576 | 13.5 | 3 | 1 | 24 | 3389.4084 | 50 | A_partir_de_2019
CH_GCO_06 | Proyecto_generico | Hidroelectrica |  |  | 02-Oriental | 35-Acapulco | 230.52 | 178.9066 |  | 0 | 0.5 | 0 | 25.244 | 0.91 | 3 | 1 | 24 | 1486.5429 | 50 | A_partir_de_2019
CH_GCO_10 | Proyecto_generico | Hidroelectrica |  |  | 01-Central | 31-Central | 38.83 | 29.8331 |  | 0 | 1.5 | 0 | 30.576 | 13.5 | 3 | 1 | 24 | 3389.4084 | 50 | A_partir_de_2019
CH_GCO_08 | Proyecto_generico | Hidroelectrica |  |  | 02-Oriental | 37-Coatzacoalcos | 281.03 | 218.1074 |  | 0 | 0.5 | 0 | 25.244 | 0.91 | 3 | 1 | 24 | 1486.5429 | 50 | A_partir_de_2019
CH_GCO_11 | Proyecto_generico | Hidroelectrica |  |  | 04-Noroeste | 05-Culiacan | 7.45 | 1.8346 |  | 0 | 1.5 | 0 | 30.576 | 13.5 | 3 | 1 | 24 | 3389.4084 | 50 | A_partir_de_2019
CH_GCO_12 | Proyecto_generico | Hidroelectrica |  |  | 02-Oriental | 39-Grijalva | 43.41 | 33.3519 |  | 0 | 1.5 | 0 | 30.576 | 13.5 | 3 | 1 | 24 | 3389.4084 | 50 | A_partir_de_2019
CH_GCO_01-CH_GCO_02_2/ | Proyecto_generico | Hidroelectrica |  |  | 02-Oriental | 39-Grijalva | 475.46 | 369.0045 |  | 0 | 0.5 | 0 | 25.244 | 0.91 | 3 | 1 | 24 | 1486.5429 | 50 | A_partir_de_2019
CH_GCO_03 | Proyecto_generico | Hidroelectrica |  |  | 02-Oriental | 39-Grijalva | 383.96 | 297.9914 |  | 0 | 0.5 | 0 | 25.244 | 0.91 | 3 | 1 | 24 | 1486.5429 | 50 | A_partir_de_2019
CH_GCO_13 | Proyecto_generico | Hidroelectrica |  |  | 03-Occidental | 23-Guadalajara | 51.85 | 39.8364 |  | 0 | 1.5 | 0 | 30.576 | 13.5 | 3 | 1 | 24 | 3389.4084 | 50 | A_partir_de_2019
CH_GCO_14 | Proyecto_generico | Hidroelectrica |  |  | 04-Noroeste | 01-Hermosillo | 8.83 | 2.1744 |  | 0 | 1.5 | 0 | 30.576 | 13.5 | 3 | 1 | 24 | 3389.4084 | 50 | A_partir_de_2019
CH_GCO_15 | Proyecto_generico | Hidroelectrica |  |  | 06-Noreste | 19-Huasteca | 5.39 | 4.1411 |  | 0 | 1.5 | 0 | 30.576 | 13.5 | 3 | 1 | 24 | 3389.4084 | 50 | A_partir_de_2019
CH_GCO_16 | Proyecto_generico | Hidroelectrica |  |  | 05-Norte | 11-Laguna | 36.88 | 28.3349 |  | 0 | 1.5 | 0 | 30.576 | 13.5 | 3 | 1 | 24 | 3389.4084 | 50 | A_partir_de_2019
CH_GCO_17 | Proyecto_generico | Hidroelectrica |  |  | 04-Noroeste | 04-Los_Mochis | 26.7 | 6.5749 |  | 0 | 1.5 | 0 | 30.576 | 13.5 | 3 | 1 | 24 | 3389.4084 | 50 | A_partir_de_2019
CH_GCO_18 | Proyecto_generico | Hidroelectrica |  |  | 02-Oriental | 32-Poza_Rica | 5.16 | 3.9644 |  | 0 | 1.5 | 0 | 30.576 | 13.5 | 3 | 1 | 24 | 3389.4084 | 50 | A_partir_de_2019
CH_GCO_19 | Proyecto_generico | Hidroelectrica |  |  | 02-Oriental | 34-Puebla | 47.29 | 36.3329 |  | 0 | 1.5 | 0 | 30.576 | 13.5 | 3 | 1 | 24 | 3389.4084 | 50 | A_partir_de_2019
CH_GCO_04 | Proyecto_generico | Hidroelectrica |  |  | 02-Oriental | 38-Tabasco | 85.77 | 65.8971 |  | 0 | 1.5 | 0 | 17.846 | 7.2 | 3 | 1 | 24 | 1902.0898 | 50 | A_partir_de_2019
CH_GCO_20 | Proyecto_generico | Hidroelectrica |  |  | 06-Noreste | 20-Tamazunchale | 4.87 | 3.7416 |  | 0 | 1.5 | 0 | 30.576 | 13.5 | 3 | 1 | 24 | 3389.4084 | 50 | A_partir_de_2019
CH_GCO_05 | Proyecto_generico | Hidroelectrica |  |  | 02-Oriental | 36-Temascal | 196.38 | 150.8788 |  | 0 | 1.5 | 0 | 17.846 | 0.91 | 3 | 1 | 24 | 1902.0898 | 50 | A_partir_de_2019
CH_GCO_21 | Proyecto_generico | Hidroelectrica |  |  | 03-Occidental | 22-Tepic | 40.63 | 31.216 |  | 0 | 1.5 | 0 | 30.576 | 13.5 | 3 | 1 | 24 | 3389.4084 | 50 | A_partir_de_2019
CH_GCO_07 | Proyecto_generico | Hidroelectrica |  |  | 02-Oriental | 33-Veracruz | 173.72 | 133.4691 |  | 0 | 1.5 | 0 | 17.846 | 7.2 | 3 | 1 | 24 | 1902.0898 | 50 | A_partir_de_2019
CH_PP_09 | Proyectos_Firme | Hidroelectrica |  |  | 02-Oriental | 33-Veracruz | 29.59 | 22.734 |  | 0 | 1.5 | 0 | 30.576 | 13.5 | 3 | 1 | 24 | 3389.4084 | 50 | 2016
CH_PP_13 | Proyectos_Firme | Hidroelectrica |  |  | 02-Oriental | 32-Poza_Rica | 6.2 | 4.7635 |  | 0 | 1.5 | 0 | 30.576 | 13.5 | 3 | 1 | 24 | 3389.4084 | 50 | 2017
CH_PP_11 | Proyectos_Firme | Hidroelectrica |  |  | 03-Occidental | 23-Guadalajara | 6 | 4.6098 |  | 0 | 1.5 | 0 | 30.576 | 13.5 | 3 | 1 | 24 | 3389.4084 | 50 | 2016
CH_PP_12 | Proyectos_Firme | Hidroelectrica |  |  | 03-Occidental | 23-Guadalajara | 8 | 6.1464 |  | 0 | 1.5 | 0 | 30.576 | 13.5 | 3 | 1 | 24 | 3389.4084 | 50 | 2016
CH_PP_14 | Proyectos_Optimizacion | Hidroelectrica |  |  | 02-Oriental | 32-Poza_Rica | 21 | 16.1343 |  | 0 | 1.5 | 0 | 30.576 | 13.5 | 3 | 1 | 24 | 3389.4084 | 50 | A_partir_de_2019
CH_PP_15 | Proyectos_Optimizacion | Hidroelectrica |  |  | 01-Central | 31-Central | 30 | 23.049 |  | 0 | 1.5 | 0 | 30.576 | 13.5 | 3 | 1 | 24 | 3389.4084 | 50 | A_partir_de_2019
CH_PP_16 | Proyectos_Optimizacion | Hidroelectrica |  |  | 02-Oriental | 35-Acapulco | 4 | 3.0732 |  | 0 | 1.5 | 0 | 30.576 | 13.5 | 3 | 1 | 24 | 3389.4084 | 50 | A_partir_de_2019
CH_PP_17 | Proyectos_Optimizacion | Hidroelectrica |  |  | 02-Oriental | 32-Poza_Rica | 19 | 14.5977 |  | 0 | 1.5 | 0 | 30.576 | 13.5 | 3 | 1 | 24 | 3389.4084 | 50 | A_partir_de_2019
CH_PP_18 | Proyectos_Optimizacion | Hidroelectrica |  |  | 02-Oriental | 32-Poza_Rica | 44.1 | 33.882 |  | 0 | 1.5 | 0 | 30.576 | 13.5 | 3 | 1 | 24 | 3389.4084 | 50 | A_partir_de_2019
CH_PP_19 | Proyectos_Optimizacion | Hidroelectrica |  |  | 03-Occidental | 23-Guadalajara | 7.5 | 5.7622 |  | 0 | 1.5 | 0 | 30.576 | 13.5 | 3 | 1 | 24 | 3389.4084 | 50 | A_partir_de_2019
CH_PP_20 | Proyectos_Optimizacion | Hidroelectrica |  |  | 02-Oriental | 32-Poza_Rica | 5 | 3.8415 |  | 0 | 1.5 | 0 | 30.576 | 13.5 | 3 | 1 | 24 | 3389.4084 | 50 | A_partir_de_2019
CH_PP_21 | Proyectos_Optimizacion | Hidroelectrica |  |  | 05-Norte | 09-Chihuahua | 4 | 3.0732 |  | 0 | 1.5 | 0 | 30.576 | 13.5 | 3 | 1 | 24 | 3389.4084 | 50 | A_partir_de_2019
CH_PP_22 | Proyectos_Optimizacion | Hidroelectrica |  |  | 02-Oriental | 39-Grijalva | 16 | 12.2928 |  | 0 | 1.5 | 0 | 30.576 | 13.5 | 3 | 1 | 24 | 3389.4084 | 50 | A_partir_de_2019
CH_PP_23 | Proyectos_Optimizacion | Hidroelectrica |  |  | 03-Occidental | 26-Salamanca | 15 | 11.5245 |  | 0 | 1.5 | 0 | 30.576 | 13.5 | 3 | 1 | 24 | 3389.4084 | 50 | A_partir_de_2019
CH_PP_24 | Proyectos_Optimizacion | Hidroelectrica |  |  | 02-Oriental | 38-Tabasco | 22 | 16.9026 |  | 0 | 1.5 | 0 | 30.576 | 13.5 | 3 | 1 | 24 | 3389.4084 | 50 | A_partir_de_2019
CH_PP_25 | Proyectos_Optimizacion | Hidroelectrica |  |  | 02-Oriental | 32-Poza_Rica | 3 | 2.3049 |  | 0 | 1.5 | 0 | 30.576 | 13.5 | 3 | 1 | 24 | 3389.4084 | 50 | A_partir_de_2019
CH_PP_26 | Proyectos_Optimizacion | Hidroelectrica |  |  | 03-Occidental | 27-Manzanillo | 3 | 2.3049 |  | 0 | 1.5 | 0 | 30.576 | 13.5 | 3 | 1 | 24 | 3389.4084 | 50 | A_partir_de_2019
CH_PP_27 | Proyectos_Optimizacion | Hidroelectrica |  |  | 03-Occidental | 27-Manzanillo | 3.5 | 2.689 |  | 0 | 1.5 | 0 | 30.576 | 13.5 | 3 | 1 | 24 | 3389.4084 | 50 | A_partir_de_2019
IMP_04 | Proyectos_Optimizacion | Importacion | Gas_natural | GN_ALTAM | 06-Noreste | 21-Guemez | 3 | 2.93 |  | 9.603 | 2.5 | 3.19 | 21.357 |  | 9.22 | 5.47 | 24 | 1110.4674 | 30 | A_partir_de_2019
IMP_05 | Proyectos_Optimizacion | Importacion | Gas_natural | G_I_JOVIBN | 08-Baja_California | 48-Mexicali | 3 | 2.93 |  | 9.603 | 2.5 | 3.19 | 21.357 |  | 9.22 | 5.47 | 24 | 1110.4674 | 30 | A_partir_de_2019
IMP_06 | Proyectos_Optimizacion | Importacion | Gas_natural | G_I_JOVIBN | 08-Baja_California | 46-Tijuana | 2 | 1.95 |  | 9.603 | 2.5 | 3.19 | 21.357 |  | 9.22 | 5.47 | 24 | 1110.4674 | 30 | A_partir_de_2019
IMP_07 | Proyectos_Optimizacion | Importacion | Gas_natural | G_I_JOVIBN | 08-Baja_California | 46-Tijuana | 6 | 5.85 |  | 9.603 | 2.5 | 3.19 | 21.357 |  | 9.22 | 5.47 | 24 | 1110.4674 | 30 | A_partir_de_2019
IMP_03 | Proyectos_Optimizacion | Importacion | Gas_natural | G_SAUZQRO | 03-Occidental | 25-San_Luis_Potosi | 10 | 9.75 |  | 9.603 | 2.5 | 3.19 | 21.357 |  | 9.22 | 5.47 | 24 | 1110.4674 | 30 | A_partir_de_2019
IMP_08 | Proyectos_Optimizacion | Importacion | Gas_natural | G_I_JOVIBN | 08-Baja_California | 46-Tijuana | 1 | 0.98 |  | 9.603 | 2.5 | 3.19 | 21.357 |  | 9.22 | 5.47 | 24 | 1110.4674 | 30 | A_partir_de_2019
IMP_09 | Proyectos_Optimizacion | Importacion | Gas_natural | G_I_JOVIBN | 08-Baja_California | 46-Tijuana | 1 | 0.98 |  | 9.603 | 2.5 | 3.19 | 21.357 |  | 9.22 | 5.47 | 24 | 1110.4674 | 30 | A_partir_de_2019
IMP_10 | Proyectos_Optimizacion | Importacion | Gas_natural | G_SAUZQRO | 03-Occidental | 25-San_Luis_Potosi | 30 | 29.25 |  | 9.603 | 2.5 | 3.19 | 21.357 |  | 9.22 | 5.47 | 24 | 1110.4674 | 30 | A_partir_de_2019
IMP_11 | Proyectos_Optimizacion | Importacion | Gas_natural | GN_ALTAM | 06-Noreste | 15-Matamoros | 2 | 1.95 |  | 9.603 | 2.5 | 3.19 | 21.357 |  | 9.22 | 5.47 | 24 | 1110.4674 | 30 | A_partir_de_2019
IMP_12 | Proyectos_Optimizacion | Importacion | Gas_natural | G_I_JOVIBN | 08-Baja_California | 46-Tijuana | 2 | 1.95 |  | 9.603 | 2.5 | 3.19 | 21.357 |  | 9.22 | 5.47 | 24 | 1110.4674 | 30 | A_partir_de_2019
IMP_13 | Proyectos_Optimizacion | Importacion | Gas_natural | G_I_JOVIBN | 08-Baja_California | 46-Tijuana | 3.163 | 3.08 |  | 9.603 | 2.5 | 3.19 | 21.357 |  | 9.22 | 5.47 | 24 | 1110.4674 | 30 | A_partir_de_2019
IMP_14 | Proyectos_Optimizacion | Importacion | Gas_natural | G_I_JOVIBN | 08-Baja_California | 48-Mexicali | 2.349 | 2.29 |  | 9.603 | 2.5 | 3.19 | 21.357 |  | 9.22 | 5.47 | 24 | 1110.4674 | 30 | A_partir_de_2019
CN_CFE_01 | Rehabilitacion_y_Modernizacion | Nucleoelectrica | Uranio | NUC | 02-Oriental | 33-Veracruz | 110 | 106.15 |  | 10.286 | 3.5 | 2.25 | 98 |  | 10.68 | 11.37 | 24 |  |  | 2016
CN_GCO_01 | Proyecto_generico | Nucleoelectrica | Uranio | NUC | 02-Oriental | 33-Veracruz | 1360.3 | 1312.69 |  | 10.286 | 3.5 | 2.25 | 98 |  | 10.68 | 11.37 | 24 | 6280.7927 | 60 | A_partir_de_2019
CN_GCO_02 | Proyecto_generico | Nucleoelectrica | Uranio | NUC | 02-Oriental | 33-Veracruz | 1360.3 | 1312.69 |  | 10.286 | 3.5 | 2.25 | 98 |  | 10.68 | 11.37 | 24 | 6280.7927 | 60 | A_partir_de_2019
CN_GCO_03 | Proyecto_generico | Nucleoelectrica | Uranio | NUC | 02-Oriental | 33-Veracruz | 1360.3 | 1312.69 |  | 10.286 | 3.5 | 2.25 | 98 |  | 10.68 | 11.37 | 24 | 6280.7927 | 60 | A_partir_de_2019
CN_GCO_04 | Proyecto_generico | Nucleoelectrica | Uranio | NUC | 02-Oriental | 33-Veracruz | 1360.3 | 1312.69 |  | 10.286 | 3.5 | 2.25 | 98 |  | 10.68 | 11.37 | 24 | 6280.7927 | 60 | A_partir_de_2019
CN_GCO_05 | Proyecto_generico | Nucleoelectrica | Uranio | NUC | 02-Oriental | 33-Veracruz | 1360.3 | 1312.69 |  | 10.286 | 3.5 | 2.25 | 98 |  | 10.68 | 11.37 | 24 | 6280.7927 | 60 | A_partir_de_2019
CS_AUT_01 | Proyectos_Firme | Solar_fotovoltaica |  |  | 01-Central | 31-Central | 20 | 20 |  | 0 | 0.1 | 0 | 19 |  | 0 | 0 | 24 | 1488.2722 | 25 | 2016
CS_AUT_10 | Proyectos_Firme | Solar_fotovoltaica |  |  | 05-Norte | 08-Moctezuma | 20 | 20 |  | 0 | 0.1 | 0 | 19 |  | 0 | 0 | 24 | 1488.2722 | 25 | 2016
CS_AUT_19 | Proyectos_Firme | Solar_fotovoltaica |  |  | 05-Norte | 08-Moctezuma | 20 | 6.4 |  | 0 | 0.1 | 0 | 19 |  | 0 | 0 | 24 | 1488.2722 | 25 | 2017
CS_AUT_41 | Proyectos_Optimizacion | Solar_fotovoltaica |  |  | 02-Oriental | 32-Poza_Rica | 1 | 1 |  | 0 | 0.1 | 0 | 19 |  | 0 | 0 | 24 | 1488.2722 | 25 | A_partir_de_2019
CS_AUT_42 | Proyectos_Optimizacion | Solar_fotovoltaica |  |  | 04-Noroeste | 04-Los_Mochis | 30 | 30 |  | 0 | 0.1 | 0 | 19 |  | 0 | 0 | 24 | 1488.2722 | 25 | A_partir_de_2019
CS_AUT_28 | Proyectos_Optimizacion | Solar_fotovoltaica |  |  | 04-Noroeste | 01-Hermosillo | 100 | 100 |  | 0 | 0.1 | 0 | 19 |  | 0 | 0 | 24 | 1488.2722 | 25 | A_partir_de_2019
CS_AUT_23 | Proyectos_Optimizacion | Solar_fotovoltaica |  |  | 04-Noroeste | 01-Hermosillo | 30 | 30 |  | 0 | 0.1 | 0 | 19 |  | 0 | 0 | 24 | 1488.2722 | 25 | A_partir_de_2019
CS_AUT_24 | Proyectos_Optimizacion | Solar_fotovoltaica |  |  | 04-Noroeste | 01-Hermosillo | 50 | 50 |  | 0 | 0.1 | 0 | 19 |  | 0 | 0 | 24 | 1488.2722 | 25 | A_partir_de_2019
CS_AUT_25 | Proyectos_Optimizacion | Solar_fotovoltaica |  |  | 04-Noroeste | 01-Hermosillo | 30 | 30 |  | 0 | 0.1 | 0 | 19 |  | 0 | 0 | 24 | 1488.2722 | 25 | A_partir_de_2019
CS_AUT_26 | Proyectos_Optimizacion | Solar_fotovoltaica |  |  | 04-Noroeste | 01-Hermosillo | 30 | 30 |  | 0 | 0.1 | 0 | 19 |  | 0 | 0 | 24 | 1488.2722 | 25 | A_partir_de_2019
CS_AUT_12 | Proyectos_Optimizacion | Solar_fotovoltaica |  |  | 04-Noroeste | 01-Hermosillo | 40 | 40 |  | 0 | 0.1 | 0 | 19 |  | 0 | 0 | 24 | 1488.2722 | 25 | A_partir_de_2019
CS_AUT_35 | Proyectos_Optimizacion | Solar_fotovoltaica |  |  | 05-Norte | 07-Juarez | 30 | 30 |  | 0 | 0.1 | 0 | 19 |  | 0 | 0 | 24 | 1488.2722 | 25 | A_partir_de_2019
CS_AUT_43 | Proyectos_Optimizacion | Solar_fotovoltaica |  |  | 04-Noroeste | 03-Obregon | 10 | 10 |  | 0 | 0.1 | 0 | 19 |  | 0 | 0 | 24 | 1488.2722 | 25 | A_partir_de_2019
CS_AUT_44 | Proyectos_Optimizacion | Solar_fotovoltaica |  |  | 05-Norte | 07-Juarez | 150 | 150 |  | 0 | 0.1 | 0 | 19 |  | 0 | 0 | 24 | 1488.2722 | 25 | A_partir_de_2019
CS_AUT_45 | Proyectos_Optimizacion | Solar_fotovoltaica |  |  | 05-Norte | 09-Chihuahua | 0.764 | 0.764 |  | 0 | 0.1 | 0 | 19 |  | 0 | 0 | 24 | 1488.2722 | 25 | A_partir_de_2019
CS_AUT_46 | Proyectos_Optimizacion | Solar_fotovoltaica |  |  | 02-Oriental | 35-Acapulco | 28 | 28 |  | 0 | 0.1 | 0 | 19 |  | 0 | 0 | 24 | 1488.2722 | 25 | A_partir_de_2019
CS_AUT_47 | Proyectos_Optimizacion | Solar_fotovoltaica |  |  | 05-Norte | 09-Chihuahua | 4 | 4 |  | 0 | 0.1 | 0 | 19 |  | 0 | 0 | 24 | 1488.2722 | 25 | A_partir_de_2019
CS_AUT_48 | Proyectos_Optimizacion | Solar_fotovoltaica |  |  | 05-Norte | 09-Chihuahua | 4 | 4 |  | 0 | 0.1 | 0 | 19 |  | 0 | 0 | 24 | 1488.2722 | 25 | A_partir_de_2019
CS_AUT_49 | Proyectos_Optimizacion | Solar_fotovoltaica |  |  | 05-Norte | 09-Chihuahua | 7 | 7 |  | 0 | 0.1 | 0 | 19 |  | 0 | 0 | 24 | 1488.2722 | 25 | A_partir_de_2019
CS_AUT_50 | Proyectos_Optimizacion | Solar_fotovoltaica |  |  | 03-Occidental | 26-Salamanca | 3 | 3 |  | 0 | 0.1 | 0 | 19 |  | 0 | 0 | 24 | 1488.2722 | 25 | A_partir_de_2019
CS_AUT_51 | Proyectos_Optimizacion | Solar_fotovoltaica |  |  | 05-Norte | 07-Juarez | 30 | 30 |  | 0 | 0.1 | 0 | 19 |  | 0 | 0 | 24 | 1488.2722 | 25 | A_partir_de_2019
CS_AUT_52 | Proyectos_Optimizacion | Solar_fotovoltaica |  |  | 03-Occidental | 26-Salamanca | 1.456 | 1.456 |  | 0 | 0.1 | 0 | 19 |  | 0 | 0 | 24 | 1488.2722 | 25 | A_partir_de_2019
CS_AUT_22 | Proyectos_Optimizacion | Solar_fotovoltaica |  |  | 05-Norte | 11-Laguna | 30 | 30 |  | 0 | 0.1 | 0 | 19 |  | 0 | 0 | 24 | 1488.2722 | 25 | A_partir_de_2019
CS_AUT_36 | Proyectos_Optimizacion | Solar_fotovoltaica |  |  | 05-Norte | 07-Juarez | 30 | 30 |  | 0 | 0.1 | 0 | 19 |  | 0 | 0 | 24 | 1488.2722 | 25 | A_partir_de_2019
CS_AUT_53 | Proyectos_Optimizacion | Solar_fotovoltaica |  |  | 05-Norte | 07-Juarez | 30 | 30 |  | 0 | 0.1 | 0 | 19 |  | 0 | 0 | 24 | 1488.2722 | 25 | A_partir_de_2019
CS_AUT_37 | Proyectos_Optimizacion | Solar_fotovoltaica |  |  | 05-Norte | 07-Juarez | 30 | 30 |  | 0 | 0.1 | 0 | 19 |  | 0 | 0 | 24 | 1488.2722 | 25 | A_partir_de_2019
CS_AUT_54 | Proyectos_Optimizacion | Solar_fotovoltaica |  |  | 05-Norte | 07-Juarez | 30 | 30 |  | 0 | 0.1 | 0 | 19 |  | 0 | 0 | 24 | 1488.2722 | 25 | A_partir_de_2019
CS_AUT_55 | Proyectos_Optimizacion | Solar_fotovoltaica |  |  | 06-Noreste | 17-Saltillo | 10 | 10 |  | 0 | 0.1 | 0 | 19 |  | 0 | 0 | 24 | 1488.2722 | 25 | A_partir_de_2019
CS_AUT_09 | Proyectos_Optimizacion | Solar_fotovoltaica |  |  | 04-Noroeste | 01-Hermosillo | 125 | 125 |  | 0 | 0.1 | 0 | 19 |  | 0 | 0 | 24 | 1488.2722 | 25 | A_partir_de_2019
CS_AUT_11-CS_AUT_29_2/ | Proyectos_Optimizacion | Solar_fotovoltaica |  |  | 05-Norte | 08-Moctezuma | 166 | 166 |  | 0 | 0.1 | 0 | 19 |  | 0 | 0 | 24 | 1488.2722 | 25 | A_partir_de_2019
CS_AUT_14 | Proyectos_Optimizacion | Solar_fotovoltaica |  |  | 04-Noroeste | 01-Hermosillo | 25 | 25 |  | 0 | 0.1 | 0 | 19 |  | 0 | 0 | 24 | 1488.2722 | 25 | A_partir_de_2019
CS_AUT_30 | Proyectos_Optimizacion | Solar_fotovoltaica |  |  | 05-Norte | 08-Moctezuma | 15.2 | 15.2 |  | 0 | 0.1 | 0 | 19 |  | 0 | 0 | 24 | 1488.2722 | 25 | A_partir_de_2019
CS_AUT_56 | Proyectos_Optimizacion | Solar_fotovoltaica |  |  | 03-Occidental | 23-Guadalajara | 0.77 | 0.77 |  | 0 | 0.1 | 0 | 19 |  | 0 | 0 | 24 | 1488.2722 | 25 | A_partir_de_2019
CS_AUT_57 | Proyectos_Optimizacion | Solar_fotovoltaica |  |  | 03-Occidental | 25-San_Luis_Potosi | 200 | 200 |  | 0 | 0.1 | 0 | 19 |  | 0 | 0 | 24 | 1488.2722 | 25 | A_partir_de_2019
CS_AUT_58 | Proyectos_Optimizacion | Solar_fotovoltaica |  |  | 03-Occidental | 26-Salamanca | 50 | 50 |  | 0 | 0.1 | 0 | 19 |  | 0 | 0 | 24 | 1488.2722 | 25 | A_partir_de_2019
CS_AUT_27-CS_AUT_31_2/ | Proyectos_Optimizacion | Solar_fotovoltaica |  |  | 04-Noroeste | 01-Hermosillo | 100 | 100 |  | 0 | 0.1 | 0 | 19 |  | 0 | 0 | 24 | 1488.2722 | 25 | A_partir_de_2019
CS_AUT_59 | Proyectos_Optimizacion | Solar_fotovoltaica |  |  | 06-Noreste | 16-Monterrey | 50 | 50 |  | 0 | 0.1 | 0 | 19 |  | 0 | 0 | 24 | 1488.2722 | 25 | A_partir_de_2019
CS_AUT_32 | Proyectos_Optimizacion | Solar_fotovoltaica |  |  | 04-Noroeste | 01-Hermosillo | 26 | 26 |  | 0 | 0.1 | 0 | 19 |  | 0 | 0 | 24 | 1488.2722 | 25 | A_partir_de_2019
CS_AUT_60 | Proyectos_Optimizacion | Solar_fotovoltaica |  |  | 05-Norte | 07-Juarez | 30 | 30 |  | 0 | 0.1 | 0 | 19 |  | 0 | 0 | 24 | 1488.2722 | 25 | A_partir_de_2019
CS_AUT_15 | Proyectos_Optimizacion | Solar_fotovoltaica |  |  | 04-Noroeste | 01-Hermosillo | 40 | 40 |  | 0 | 0.1 | 0 | 19 |  | 0 | 0 | 24 | 1488.2722 | 25 | A_partir_de_2019
CS_AUT_61 | Proyectos_Optimizacion | Solar_fotovoltaica |  |  | 07-Peninsular | 42-Merida | 25.66 | 25.66 |  | 0 | 0.1 | 0 | 19 |  | 0 | 0 | 24 | 1488.2722 | 25 | A_partir_de_2019
CS_AUT_62 | Proyectos_Optimizacion | Solar_fotovoltaica |  |  | 06-Noreste | 16-Monterrey | 44 | 44 |  | 0 | 0.1 | 0 | 19 |  | 0 | 0 | 24 | 1488.2722 | 25 | A_partir_de_2019
CS_AUT_63 | Proyectos_Optimizacion | Solar_fotovoltaica |  |  | 06-Noreste | 16-Monterrey | 2 | 2 |  | 0 | 0.1 | 0 | 19 |  | 0 | 0 | 24 | 1488.2722 | 25 | A_partir_de_2019
CS_AUT_64 | Proyectos_Optimizacion | Solar_fotovoltaica |  |  | 07-Peninsular | 42-Merida | 9.855 | 9.855 |  | 0 | 0.1 | 0 | 19 |  | 0 | 0 | 24 | 1488.2722 | 25 | A_partir_de_2019
CS_AUT_33 | Proyectos_Optimizacion | Solar_fotovoltaica |  |  | 05-Norte | 08-Moctezuma | 15.2 | 15.2 |  | 0 | 0.1 | 0 | 19 |  | 0 | 0 | 24 | 1488.2722 | 25 | A_partir_de_2019
CS_AUT_34 | Proyectos_Optimizacion | Solar_fotovoltaica |  |  | 04-Noroeste | 01-Hermosillo | 20 | 20 |  | 0 | 0.1 | 0 | 19 |  | 0 | 0 | 24 | 1488.2722 | 25 | A_partir_de_2019
CS_AUT_65 | Proyectos_Optimizacion | Solar_fotovoltaica |  |  | 06-Noreste | 16-Monterrey | 30 | 30 |  | 0 | 0.1 | 0 | 19 |  | 0 | 0 | 24 | 1488.2722 | 25 | A_partir_de_2019
CS_GEN_02 | Proyectos_Optimizacion | Solar_fotovoltaica |  |  | 05-Norte | 08-Moctezuma | 35 | 35 |  | 0 | 0.1 | 0 | 19 |  | 0 | 0 | 24 | 1488.2722 | 25 | A_partir_de_2019
CS_AUT_39 | Proyectos_Optimizacion | Solar_fotovoltaica |  |  | 04-Noroeste | 01-Hermosillo | 0.879 | 0.879 |  | 0 | 0.1 | 0 | 19 |  | 0 | 0 | 24 | 1488.2722 | 25 | A_partir_de_2019
CS_AUT_66 | Proyectos_Optimizacion | Solar_fotovoltaica |  |  | 06-Noreste | 17-Saltillo | 19.8 | 19.8 |  | 0 | 0.1 | 0 | 19 |  | 0 | 0 | 24 | 1488.2722 | 25 | A_partir_de_2019
CS_AUT_67 | Proyectos_Optimizacion | Solar_fotovoltaica |  |  | 03-Occidental | 23-Guadalajara | 1.073 | 1.073 |  | 0 | 0.1 | 0 | 19 |  | 0 | 0 | 24 | 1488.2722 | 25 | A_partir_de_2019
CS_AUT_68 | Proyectos_Optimizacion | Solar_fotovoltaica |  |  | 03-Occidental | 30-Queretaro | 30 | 30 |  | 0 | 0.1 | 0 | 19 |  | 0 | 0 | 24 | 1488.2722 | 25 | A_partir_de_2019
CS_AUT_69 | Proyectos_Optimizacion | Solar_fotovoltaica |  |  | 04-Noroeste | 03-Obregon | 0.74 | 0.74 |  | 0 | 0.1 | 0 | 19 |  | 0 | 0 | 24 | 1488.2722 | 25 | A_partir_de_2019
CS_AUT_70 | Proyectos_Optimizacion | Solar_fotovoltaica |  |  | 03-Occidental | 30-Queretaro | 1.4 | 1.4 |  | 0 | 0.1 | 0 | 19 |  | 0 | 0 | 24 | 1488.2722 | 25 | A_partir_de_2019
CS_AUT_71 | Proyectos_Optimizacion | Solar_fotovoltaica |  |  | 03-Occidental | 30-Queretaro | 60 | 60 |  | 0 | 0.1 | 0 | 19 |  | 0 | 0 | 24 | 1488.2722 | 25 | A_partir_de_2019
CS_AUT_72 | Proyectos_Optimizacion | Solar_fotovoltaica |  |  | 05-Norte | 07-Juarez | 8 | 8 |  | 0 | 0.1 | 0 | 19 |  | 0 | 0 | 24 | 1488.2722 | 25 | A_partir_de_2019
CS_AUT_38 | Proyectos_Optimizacion | Solar_fotovoltaica |  |  | 05-Norte | 07-Juarez | 30 | 30 |  | 0 | 0.1 | 0 | 19 |  | 0 | 0 | 24 | 1488.2722 | 25 | A_partir_de_2019
CS_AUT_73 | Proyectos_Optimizacion | Solar_fotovoltaica |  |  | 03-Occidental | 24-Aguascalientes | 0.344 | 0.344 |  | 0 | 0.1 | 0 | 19 |  | 0 | 0 | 24 | 1488.2722 | 25 | A_partir_de_2019
CS_AUT_74 | Proyectos_Optimizacion | Solar_fotovoltaica |  |  | 05-Norte | 09-Chihuahua | 30 | 30 |  | 0 | 0.1 | 0 | 19 |  | 0 | 0 | 24 | 1488.2722 | 25 | A_partir_de_2019
CS_AUT_75 | Proyectos_Optimizacion | Solar_fotovoltaica |  |  | 05-Norte | 07-Juarez | 28 | 28 |  | 0 | 0.1 | 0 | 19 |  | 0 | 0 | 24 | 1488.2722 | 25 | A_partir_de_2019
CS_AUT_40 | Proyectos_Optimizacion | Solar_fotovoltaica |  |  | 04-Noroeste | 01-Hermosillo | 10 | 10 |  | 0 | 0.1 | 0 | 19 |  | 0 | 0 | 24 | 1488.2722 | 25 | A_partir_de_2019
CS_AUT_76 | Proyectos_Optimizacion | Solar_fotovoltaica |  |  | 03-Occidental | 30-Queretaro | 30 | 30 |  | 0 | 0.1 | 0 | 19 |  | 0 | 0 | 24 | 1488.2722 | 25 | A_partir_de_2019
CS_AUT_77 | Proyectos_Optimizacion | Solar_fotovoltaica |  |  | 03-Occidental | 26-Salamanca | 12 | 12 |  | 0 | 0.1 | 0 | 19 |  | 0 | 0 | 24 | 1488.2722 | 25 | A_partir_de_2019
CS_PP_91 | Proyectos_Optimizacion | Solar_fotovoltaica |  |  | 04-Noroeste | 01-Hermosillo | 70.88 | 70.88 |  | 0 | 0.1 | 0 | 19 |  | 0 | 0 | 24 | 1488.2722 | 25 | A_partir_de_2019
CS_AUT_78 | Proyectos_Optimizacion | Solar_fotovoltaica |  |  | 03-Occidental | 26-Salamanca | 30 | 30 |  | 0 | 0.1 | 0 | 19 |  | 0 | 0 | 24 | 1488.2722 | 25 | A_partir_de_2019
CS_AUT_21 | Proyectos_Optimizacion | Solar_fotovoltaica |  |  | 09-Baja_California_Sur | 52-Los_Cabos | 20 | 20 |  | 0 | 0.1 | 0 | 19 |  | 0 | 0 | 24 | 1488.2722 | 25 | A_partir_de_2019
CS_AUT_20 | Proyectos_Optimizacion | Solar_fotovoltaica |  |  | 09-Baja_California_Sur | 51-La_Paz | 1.89 | 1.89 |  | 0 | 0.1 | 0 | 19 |  | 0 | 0 | 24 | 1488.2722 | 25 | A_partir_de_2019
CS_CFE_02 | Proyectos_Firme | Solar_Fotovoltaica |  |  | 10-Mulege | 53-Mulege | 4 | 4 |  | 0 | 0.1 | 0 | 19 |  | 0 | 0 | 24 | 1488.2722 | 25 | 2017
CS_GEN_01 | Proyectos_Firme | Solar_fotovoltaica |  |  | 05-Norte | 11-Laguna | 150 | 150 |  | 0 | 0.1 | 0 | 19 |  | 0 | 0 | 24 | 1488.2722 | 25 | 2017
CS_GEN_03 | Proyectos_Optimizacion | Solar_fotovoltaica |  |  | 03-Occidental | 24-Aguascalientes | 15.898 | 15.898 |  | 0 | 0.1 | 0 | 19 |  | 0 | 0 | 24 | 1488.2722 | 25 | A_partir_de_2019
CS_GCO_16 | Proyecto_generico | Solar_Fotovoltaica |  |  | 03-Occidental | 24-Aguascalientes | 30 | 30 |  | 0 | 0.1 | 0 | 19 |  | 0 | 0 | 24 | 1488.2722 | 25 | A_partir_de_2019
CS_GCO_17 | Proyecto_generico | Solar_Fotovoltaica |  |  | 03-Occidental | 24-Aguascalientes | 100 | 100 |  | 0 | 0.1 | 0 | 19 |  | 0 | 0 | 24 | 1488.2722 | 25 | A_partir_de_2019
CS_GCO_18 | Proyecto_generico | Solar_Fotovoltaica |  |  | 03-Occidental | 28-Carapan | 100 | 100 |  | 0 | 0.1 | 0 | 19 |  | 0 | 0 | 24 | 1488.2722 | 25 | A_partir_de_2019
CS_GCO_19 | Proyecto_generico | Solar_Fotovoltaica |  |  | 05-Norte | 09-Chihuahua | 30 | 30 |  | 0 | 0.1 | 0 | 19 |  | 0 | 0 | 24 | 1488.2722 | 25 | A_partir_de_2019
CS_GCO_20 | Proyecto_generico | Solar_Fotovoltaica |  |  | 05-Norte | 09-Chihuahua | 30 | 30 |  | 0 | 0.1 | 0 | 19 |  | 0 | 0 | 24 | 1488.2722 | 25 | A_partir_de_2019
CS_GCO_21 | Proyecto_generico | Solar_Fotovoltaica |  |  | 05-Norte | 09-Chihuahua | 100 | 100 |  | 0 | 0.1 | 0 | 19 |  | 0 | 0 | 24 | 1488.2722 | 25 | A_partir_de_2019
CS_GCO_08 | Proyecto_generico | Solar_Fotovoltaica |  |  | 05-Norte | 10-Durango | 30 | 30 |  | 0 | 0.1 | 0 | 19 |  | 0 | 0 | 24 | 1488.2722 | 25 | A_partir_de_2019
CS_GCO_09 | Proyecto_generico | Solar_Fotovoltaica |  |  | 05-Norte | 10-Durango | 30 | 30 |  | 0 | 0.1 | 0 | 19 |  | 0 | 0 | 24 | 1488.2722 | 25 | A_partir_de_2019
CS_GCO_10 | Proyecto_generico | Solar_Fotovoltaica |  |  | 05-Norte | 10-Durango | 30 | 30 |  | 0 | 0.1 | 0 | 19 |  | 0 | 0 | 24 | 1488.2722 | 25 | A_partir_de_2019
CS_GCO_11 | Proyecto_generico | Solar_Fotovoltaica |  |  | 05-Norte | 10-Durango | 100 | 100 |  | 0 | 0.1 | 0 | 19 |  | 0 | 0 | 24 | 1488.2722 | 25 | A_partir_de_2019
CS_GCO_05 | Proyecto_generico | Solar_Fotovoltaica |  |  | 05-Norte | 10-Durango | 100 | 100 |  | 0 | 0.1 | 0 | 19 |  | 0 | 0 | 24 | 1488.2722 | 25 | A_partir_de_2019
CS_GCO_14-CS_GCO_15_2/ | Proyecto_generico | Solar_Fotovoltaica |  |  | 08-Baja_California | 47-Ensenada | 100 | 100 |  | 0 | 0.1 | 0 | 19 |  | 0 | 0 | 24 | 1488.2722 | 25 | A_partir_de_2019
CS_GCO_01 | Proyecto_generico | Solar_Fotovoltaica |  |  | 04-Noroeste | 01-Hermosillo | 30 | 30 |  | 0 | 0.1 | 0 | 19 |  | 0 | 0 | 24 | 1488.2722 | 25 | A_partir_de_2019
CS_GCO_02-CS_GCO_13_2/ | Proyecto_generico | Solar_Fotovoltaica |  |  | 04-Noroeste | 01-Hermosillo | 30 | 30 |  | 0 | 0.1 | 0 | 19 |  | 0 | 0 | 24 | 1488.2722 | 25 | A_partir_de_2019
CS_GCO_03 | Proyecto_generico | Solar_Fotovoltaica |  |  | 04-Noroeste | 01-Hermosillo | 30 | 30 |  | 0 | 0.1 | 0 | 19 |  | 0 | 0 | 24 | 1488.2722 | 25 | A_partir_de_2019
CS_GCO_04 | Proyecto_generico | Solar_Fotovoltaica |  |  | 04-Noroeste | 01-Hermosillo | 30 | 30 |  | 0 | 0.1 | 0 | 19 |  | 0 | 0 | 24 | 1488.2722 | 25 | A_partir_de_2019
CS_GCO_06-CS_GCO_12_2/ | Proyecto_generico | Solar_Fotovoltaica |  |  | 04-Noroeste | 01-Hermosillo | 100 | 100 |  | 0 | 0.1 | 0 | 19 |  | 0 | 0 | 24 | 1488.2722 | 25 | A_partir_de_2019
CS_GCO_07 | Proyecto_generico | Solar_Fotovoltaica |  |  | 04-Noroeste | 01-Hermosillo | 100 | 100 |  | 0 | 0.1 | 0 | 19 |  | 0 | 0 | 24 | 1488.2722 | 25 | A_partir_de_2019
CS_GCO_22 | Proyecto_generico | Solar_Fotovoltaica |  |  | 04-Noroeste | 04-Los_Mochis | 30 | 30 |  | 0 | 0.1 | 0 | 19 |  | 0 | 0 | 24 | 1488.2722 | 25 | A_partir_de_2019
CS_GCO_23 | Proyecto_generico | Solar_Fotovoltaica |  |  | 04-Noroeste | 04-Los_Mochis | 100 | 100 |  | 0 | 0.1 | 0 | 19 |  | 0 | 0 | 24 | 1488.2722 | 25 | A_partir_de_2019
CS_GCO_24 | Proyecto_generico | Solar_Fotovoltaica |  |  | 07-Peninsular | 42-Merida | 30 | 30 |  | 0 | 0.1 | 0 | 19 |  | 0 | 0 | 24 | 1488.2722 | 25 | A_partir_de_2019
CS_GCO_25 | Proyecto_generico | Solar_Fotovoltaica |  |  | 10-Mulege | 53-Mulege | 30 | 30 |  | 0 | 0.1 | 0 | 19 |  | 0 | 0 | 24 | 1488.2722 | 25 | A_partir_de_2019
CS_GCO_26 | Proyecto_generico | Solar_Fotovoltaica |  |  | 10-Mulege | 53-Mulege | 4 | 4 |  | 0 | 0.1 | 0 | 19 |  | 0 | 0 | 24 | 1488.2722 | 25 | A_partir_de_2019
CS_GCO_27 | Proyecto_generico | Solar_Fotovoltaica |  |  | 03-Occidental | 26-Salamanca | 100 | 100 |  | 0 | 0.1 | 0 | 19 |  | 0 | 0 | 24 | 1488.2722 | 25 | A_partir_de_2019
CS_OTR_01 | Proyectos_Firme | Solar_fotovoltaica |  |  | 07-Peninsular | 44-Chetumal | 30 | 30 |  | 0 | 0.1 | 0 | 19 |  | 0 | 0 | 24 | 1488.2722 | 25 | 2016
CS_OTR_11 | Proyectos_Firme | Solar_fotovoltaica |  |  | 06-Noreste | 16-Monterrey | 125 | 125 |  | 0 | 0.1 | 0 | 19 |  | 0 | 0 | 24 | 1488.2722 | 25 | 2018
CS_OTR_12 | Proyectos_Firme | Solar_fotovoltaica |  |  | 04-Noroeste | 01-Hermosillo | 125 | 125 |  | 0 | 0.1 | 0 | 19 |  | 0 | 0 | 24 | 1488.2722 | 25 | 2018
CS_OTR_02 | Proyectos_Firme | Solar_fotovoltaica |  |  | 05-Norte | 10-Durango | 50 | 50 |  | 0 | 0.1 | 0 | 19 |  | 0 | 0 | 24 | 1488.2722 | 25 | 2016
CS_OTR_03 | Proyectos_Firme | Solar_fotovoltaica |  |  | 06-Noreste | 17-Saltillo | 100 | 100 |  | 0 | 0.1 | 0 | 19 |  | 0 | 0 | 24 | 1488.2722 | 25 | 2016
CS_OTR_06 | Proyectos_Firme | Solar_fotovoltaica |  |  | 06-Noreste | 17-Saltillo | 100 | 100 |  | 0 | 0.1 | 0 | 19 |  | 0 | 0 | 24 | 1488.2722 | 25 | 2017
CS_OTR_17 | Proyectos_Firme | Solar_fotovoltaica |  |  | 06-Noreste | 17-Saltillo | 100 | 100 |  | 0 | 0.1 | 0 | 19 |  | 0 | 0 | 24 | 1488.2722 | 25 | 2018
CS_OTR_04 | Proyectos_Firme | Solar_fotovoltaica |  |  | 07-Peninsular | 44-Chetumal | 30 | 30 |  | 0 | 0.1 | 0 | 19 |  | 0 | 0 | 24 | 1488.2722 | 25 | 2016
CS_OTR_05 | Proyectos_Firme | Solar_fotovoltaica |  |  | 06-Noreste | 21-Guemez | 10 | 10 |  | 0 | 0.1 | 0 | 19 |  | 0 | 0 | 24 | 1488.2722 | 25 | 2016
CS_OTR_07 | Proyectos_subastas | Solar_Fotovoltaica |  |  | 03-Occidental | 24-Aguascalientes | 63 | 63 |  | 0 | 0.1 | 0 | 19 |  | 0 | 0 | 24 | 1488.2722 | 25 | 2018
CS_OTR_08 | Proyectos_subastas | Solar_Fotovoltaica |  |  | 03-Occidental | 30-Queretaro | 207 | 207 |  | 0 | 0.1 | 0 | 19 |  | 0 | 0 | 24 | 1488.2722 | 25 | 2018
CS_OTR_09 | Proyectos_subastas | Solar_Fotovoltaica |  |  | 05-Norte | 11-Laguna | 250 | 250 |  | 0 | 0.1 | 0 | 19 |  | 0 | 0 | 24 | 1488.2722 | 25 | 2018
CS_OTR_10 | Proyectos_subastas | Solar_Fotovoltaica |  |  | 05-Norte | 11-Laguna | 330 | 330 |  | 0 | 0.1 | 0 | 19 |  | 0 | 0 | 24 | 1488.2722 | 25 | 2018
CS_OTR_13 | Proyectos_subastas | Solar_Fotovoltaica |  |  | 07-Peninsular | 42-Merida | 70 | 70 |  | 0 | 0.1 | 0 | 19 |  | 0 | 0 | 24 | 1488.2722 | 25 | 2018
CS_OTR_14 | Proyectos_subastas | Solar_Fotovoltaica |  |  | 03-Occidental | 24-Aguascalientes | 100 | 100 |  | 0 | 0.1 | 0 | 19 |  | 0 | 0 | 24 | 1488.2722 | 25 | 2018
CS_OTR_15 | Proyectos_subastas | Solar_Fotovoltaica |  |  | 07-Peninsular | 42-Merida | 18 | 18 |  | 0 | 0.1 | 0 | 19 |  | 0 | 0 | 24 | 1488.2722 | 25 | 2018
CS_OTR_16 | Proyectos_subastas | Solar_fotovoltaica |  |  | 07-Peninsular | 42-Merida | 30 | 30 |  | 0 | 0.1 | 0 | 19 |  | 0 | 0 | 24 | 1488.2722 | 25 | 2018
CS_OTR_18 | Proyectos_subastas | Solar_Fotovoltaica |  |  | 03-Occidental | 30-Queretaro | 100 | 100 |  | 0 | 0.1 | 0 | 19 |  | 0 | 0 | 24 | 1488.2722 | 25 | 2018
CS_OTR_19 | Proyectos_subastas | Solar_Fotovoltaica |  |  | 07-Peninsular | 42-Merida | 500 | 500 |  | 0 | 0.1 | 0 | 19 |  | 0 | 0 | 24 | 1488.2722 | 25 | 2018
CS_PP_05 | Proyectos_Firme | Solar_fotovoltaica |  |  | 03-Occidental | 24-Aguascalientes | 30 | 30 |  | 0 | 0.1 | 0 | 19 |  | 0 | 0 | 24 | 1488.2722 | 25 | 2017
CS_PP_06 | Proyectos_Firme | Solar_fotovoltaica |  |  | 03-Occidental | 24-Aguascalientes | 30 | 30 |  | 0 | 0.1 | 0 | 19 |  | 0 | 0 | 24 | 1488.2722 | 25 | 2017
CS_PP_08 | Proyectos_Firme | Solar_fotovoltaica |  |  | 03-Occidental | 24-Aguascalientes | 30 | 30 |  | 0 | 0.1 | 0 | 19 |  | 0 | 0 | 24 | 1488.2722 | 25 | 2017
CS_PP_09 | Proyectos_Firme | Solar_fotovoltaica |  |  | 03-Occidental | 24-Aguascalientes | 30 | 30 |  | 0 | 0.1 | 0 | 19 |  | 0 | 0 | 24 | 1488.2722 | 25 | 2017
CS_PP_10 | Proyectos_Firme | Solar_fotovoltaica |  |  | 04-Noroeste | 02-Cananea | 20 | 20 |  | 0 | 0.1 | 0 | 19 |  | 0 | 0 | 24 | 1488.2722 | 25 | 2016
CS_PP_12 | Proyectos_Firme | Solar_fotovoltaica |  |  | 05-Norte | 09-Chihuahua | 29.36 | 29.36 |  | 0 | 0.1 | 0 | 19 |  | 0 | 0 | 24 | 1488.2722 | 25 | 2017
CS_PP_55 | Proyectos_Firme | Solar_fotovoltaica |  |  | 05-Norte | 07-Juarez | 29.36 | 29.36 |  | 0 | 0.1 | 0 | 19 |  | 0 | 0 | 24 | 1488.2722 | 25 | 2017
CS_PP_01 | Proyectos_Firme | Solar_fotovoltaica |  |  | 07-Peninsular | 42-Merida | 18 | 18 |  | 0 | 0.1 | 0 | 19 |  | 0 | 0 | 24 | 1488.2722 | 25 | 2017
CS_PP_13 | Proyectos_Firme | Solar_fotovoltaica |  |  | 04-Noroeste | 01-Hermosillo | 30 | 30 |  | 0 | 0.1 | 0 | 19 |  | 0 | 0 | 24 | 1488.2722 | 25 | 2016
CS_PP_40 | Proyectos_Firme | Solar_fotovoltaica |  |  | 04-Noroeste | 01-Hermosillo | 30 | 30 |  | 0 | 0.1 | 0 | 19 |  | 0 | 0 | 24 | 1488.2722 | 25 | 2016
CS_PP_14 | Proyectos_Firme | Solar_fotovoltaica |  |  | 04-Noroeste | 01-Hermosillo | 29.136 | 29.136 |  | 0 | 0.1 | 0 | 19 |  | 0 | 0 | 24 | 1488.2722 | 25 | 2016
CS_PP_56 | Proyectos_Firme | Solar_fotovoltaica |  |  | 03-Occidental | 30-Queretaro | 30 | 30 |  | 0 | 0.1 | 0 | 19 |  | 0 | 0 | 24 | 1488.2722 | 25 | 2017
CS_PP_41 | Proyectos_Firme | Solar_fotovoltaica |  |  | 05-Norte | 09-Chihuahua | 30 | 30 |  | 0 | 0.1 | 0 | 19 |  | 0 | 0 | 24 | 1488.2722 | 25 | 2016
CS_PP_42 | Proyectos_Firme | Solar_fotovoltaica |  |  | 04-Noroeste | 01-Hermosillo | 30 | 30 |  | 0 | 0.1 | 0 | 19 |  | 0 | 0 | 24 | 1488.2722 | 25 | 2016
CS_PP_43 | Proyectos_Firme | Solar_fotovoltaica |  |  | 05-Norte | 08-Moctezuma | 30 | 30 |  | 0 | 0.1 | 0 | 19 |  | 0 | 0 | 24 | 1488.2722 | 25 | 2016
CS_PP_16 | Proyectos_Firme | Solar_fotovoltaica |  |  | 04-Noroeste | 01-Hermosillo | 30 | 30 |  | 0 | 0.1 | 0 | 19 |  | 0 | 0 | 24 | 1488.2722 | 25 | 2017
CS_PP_44 | Proyectos_Firme | Solar_fotovoltaica |  |  | 03-Occidental | 30-Queretaro | 30 | 30 |  | 0 | 0.1 | 0 | 19 |  | 0 | 0 | 24 | 1488.2722 | 25 | 2016
CS_PP_45 | Proyectos_Firme | Solar_fotovoltaica |  |  | 03-Occidental | 30-Queretaro | 30 | 30 |  | 0 | 0.1 | 0 | 19 |  | 0 | 0 | 24 | 1488.2722 | 25 | 2016
CS_PP_46 | Proyectos_Firme | Solar_fotovoltaica |  |  | 04-Noroeste | 03-Obregon | 30 | 30 |  | 0 | 0.1 | 0 | 19 |  | 0 | 0 | 24 | 1488.2722 | 25 | 2016
CS_PP_17 | Proyectos_Firme | Solar_fotovoltaica |  |  | 09-Baja_California_Sur | 51-La_Paz | 25 | 25 |  | 0 | 0.1 | 0 | 19 |  | 0 | 0 | 24 | 1488.2722 | 25 | 2016
CS_PP_47 | Proyectos_Firme | Solar_fotovoltaica |  |  | 03-Occidental | 23-Guadalajara | 14.385 | 14.385 |  | 0 | 0.1 | 0 | 19 |  | 0 | 0 | 24 | 1488.2722 | 25 | 2016
CS_PP_48 | Proyectos_Firme | Solar_fotovoltaica |  |  | 03-Occidental | 23-Guadalajara | 14.385 | 14.385 |  | 0 | 0.1 | 0 | 19 |  | 0 | 0 | 24 | 1488.2722 | 25 | 2016
CS_PP_18 | Proyectos_Firme | Solar_fotovoltaica |  |  | 09-Baja_California_Sur | 51-La_Paz | 5 | 5 |  | 0 | 0.1 | 0 | 19 |  | 0 | 0 | 24 | 1488.2722 | 25 | 2016
CS_PP_21 | Proyectos_Firme | Solar_fotovoltaica |  |  | 04-Noroeste | 01-Hermosillo | 26.66 | 26.66 |  | 0 | 0.1 | 0 | 19 |  | 0 | 0 | 24 | 1488.2722 | 25 | 2016
CS_PP_49 | Proyectos_Firme | Solar_fotovoltaica |  |  | 03-Occidental | 30-Queretaro | 30 | 30 |  | 0 | 0.1 | 0 | 19 |  | 0 | 0 | 24 | 1488.2722 | 25 | 2016
CS_PP_50 | Proyectos_Firme | Solar_fotovoltaica |  |  | 05-Norte | 09-Chihuahua | 30 | 30 |  | 0 | 0.1 | 0 | 19 |  | 0 | 0 | 24 | 1488.2722 | 25 | 2016
CS_PP_51 | Proyectos_Firme | Solar_fotovoltaica |  |  | 04-Noroeste | 01-Hermosillo | 30 | 30 |  | 0 | 0.1 | 0 | 19 |  | 0 | 0 | 24 | 1488.2722 | 25 | 2016
CS_PP_52 | Proyectos_Firme | Solar_fotovoltaica |  |  | 06-Noreste | 12-Rio_Escondido | 29.36 | 29.36 |  | 0 | 0.1 | 0 | 19 |  | 0 | 0 | 24 | 1488.2722 | 25 | 2016
CS_PP_24 | Proyectos_Firme | Solar_fotovoltaica |  |  | 04-Noroeste | 01-Hermosillo | 30 | 30 |  | 0 | 0.1 | 0 | 19 |  | 0 | 0 | 24 | 1488.2722 | 25 | 2016
CS_PP_113 | Proyectos_Firme | Solar_fotovoltaica |  |  | 04-Noroeste | 01-Hermosillo | 30 | 30 |  | 0 | 0.1 | 0 | 19 |  | 0 | 0 | 24 | 1488.2722 | 25 | 2016
CS_PP_53 | Proyectos_Firme | Solar_fotovoltaica |  |  | 03-Occidental | 25-San_Luis_Potosi | 30 | 30 |  | 0 | 0.1 | 0 | 19 |  | 0 | 0 | 24 | 1488.2722 | 25 | 2016
CS_PP_114 | Proyectos_Firme | Solar_fotovoltaica |  |  | 05-Norte | 08-Moctezuma | 30 | 30 |  | 0 | 0.1 | 0 | 19 |  | 0 | 0 | 24 | 1488.2722 | 25 | 2016
CS_PP_25 | Proyectos_Firme | Solar_fotovoltaica |  |  | 05-Norte | 10-Durango | 10 | 10 |  | 0 | 0.1 | 0 | 19 |  | 0 | 0 | 24 | 1488.2722 | 25 | 2016
CS_PP_02 | Proyectos_Firme | Solar_fotovoltaica |  |  | 05-Norte | 10-Durango | 15 | 15 |  | 0 | 0.1 | 0 | 19 |  | 0 | 0 | 24 | 1488.2722 | 25 | 2016
CS_PP_03 | Proyectos_Firme | Solar_fotovoltaica |  |  | 05-Norte | 10-Durango | 30 | 30 |  | 0 | 0.1 | 0 | 19 |  | 0 | 0 | 24 | 1488.2722 | 25 | 2016
CS_PP_26 | Proyectos_Firme | Solar_fotovoltaica |  |  | 05-Norte | 10-Durango | 6.25 | 6.25 |  | 0 | 0.1 | 0 | 19 |  | 0 | 0 | 24 | 1488.2722 | 25 | 2016
CS_PP_28 | Proyectos_Firme | Solar_fotovoltaica |  |  | 05-Norte | 10-Durango | 6.25 | 6.25 |  | 0 | 0.1 | 0 | 19 |  | 0 | 0 | 24 | 1488.2722 | 25 | 2016
CS_PP_04 | Proyectos_Firme | Solar_fotovoltaica |  |  | 05-Norte | 10-Durango | 3.5 | 3.5 |  | 0 | 0.1 | 0 | 19 |  | 0 | 0 | 24 | 1488.2722 | 25 | 2016
CS_PP_54 | Proyectos_Firme | Solar_fotovoltaica |  |  | 05-Norte | 09-Chihuahua | 30 | 30 |  | 0 | 0.1 | 0 | 19 |  | 0 | 0 | 24 | 1488.2722 | 25 | 2016
CS_PP_118 | Proyectos_Optimizacion | Solar_fotovoltaica |  |  | 03-Occidental | 24-Aguascalientes | 14.96 | 14.96 |  | 0 | 0.1 | 0 | 19 |  | 0 | 0 | 24 | 1488.2722 | 25 | A_partir_de_2019
CS_PP_119 | Proyectos_Optimizacion | Solar_fotovoltaica |  |  | 03-Occidental | 24-Aguascalientes | 30 | 30 |  | 0 | 0.1 | 0 | 19 |  | 0 | 0 | 24 | 1488.2722 | 25 | A_partir_de_2019
CS_PP_120 | Proyectos_Optimizacion | Solar_fotovoltaica |  |  | 05-Norte | 07-Juarez | 29.15 | 29.15 |  | 0 | 0.1 | 0 | 19 |  | 0 | 0 | 24 | 1488.2722 | 25 | A_partir_de_2019
CS_PP_85 | Proyectos_Optimizacion | Solar_fotovoltaica |  |  | 05-Norte | 08-Moctezuma | 30 | 30 |  | 0 | 0.1 | 0 | 19 |  | 0 | 0 | 24 | 1488.2722 | 25 | A_partir_de_2019
CS_PP_121 | Proyectos_Optimizacion | Solar_fotovoltaica |  |  | 03-Occidental | 26-Salamanca | 30 | 30 |  | 0 | 0.1 | 0 | 19 |  | 0 | 0 | 24 | 1488.2722 | 25 | A_partir_de_2019
CS_PP_122 | Proyectos_Optimizacion | Solar_fotovoltaica |  |  | 05-Norte | 09-Chihuahua | 30 | 30 |  | 0 | 0.1 | 0 | 19 |  | 0 | 0 | 24 | 1488.2722 | 25 | A_partir_de_2019
CS_PP_123 | Proyectos_Optimizacion | Solar_fotovoltaica |  |  | 06-Noreste | 12-Rio_Escondido | 29.36 | 29.36 |  | 0 | 0.1 | 0 | 19 |  | 0 | 0 | 24 | 1488.2722 | 25 | A_partir_de_2019
CS_PP_124 | Proyectos_Optimizacion | Solar_fotovoltaica |  |  | 07-Peninsular | 42-Merida | 16 | 16 |  | 0 | 0.1 | 0 | 19 |  | 0 | 0 | 24 | 1488.2722 | 25 | A_partir_de_2019
CS_PP_125 | Proyectos_Optimizacion | Solar_fotovoltaica |  |  | 07-Peninsular | 42-Merida | 16 | 16 |  | 0 | 0.1 | 0 | 19 |  | 0 | 0 | 24 | 1488.2722 | 25 | A_partir_de_2019
CS_PP_115 | Proyectos_Optimizacion | Solar_fotovoltaica |  |  | 09-Baja_California_Sur | 51-La_Paz | 13 | 13 |  | 0 | 0.1 | 0 | 19 |  | 0 | 0 | 24 | 1488.2722 | 25 | A_partir_de_2019
CS_PP_86 | Proyectos_Optimizacion | Solar_fotovoltaica |  |  | 04-Noroeste | 01-Hermosillo | 19 | 19 |  | 0 | 0.1 | 0 | 19 |  | 0 | 0 | 24 | 1488.2722 | 25 | A_partir_de_2019
CS_PP_126 | Proyectos_Optimizacion | Solar_fotovoltaica |  |  | 10-Mulege | 53-Mulege | 5 | 5 |  | 0 | 0.1 | 0 | 19 |  | 0 | 0 | 24 | 1488.2722 | 25 | A_partir_de_2019
CS_PP_117 | Proyectos_Optimizacion | Solar_fotovoltaica |  |  | 09-Baja_California_Sur | 50-Villa_Constitucion | 21.5 | 21.5 |  | 0 | 0.1 | 0 | 19 |  | 0 | 0 | 24 | 1488.2722 | 25 | A_partir_de_2019
CS_PP_33 | Proyectos_Optimizacion | Solar_fotovoltaica |  |  | 04-Noroeste | 01-Hermosillo | 25 | 25 |  | 0 | 0.1 | 0 | 19 |  | 0 | 0 | 24 | 1488.2722 | 25 | A_partir_de_2019
CS_PP_127 | Proyectos_Optimizacion | Solar_fotovoltaica |  |  | 04-Noroeste | 03-Obregon | 30 | 30 |  | 0 | 0.1 | 0 | 19 |  | 0 | 0 | 24 | 1488.2722 | 25 | A_partir_de_2019
CS_PP_128 | Proyectos_Optimizacion | Solar_fotovoltaica |  |  | 04-Noroeste | 03-Obregon | 30 | 30 |  | 0 | 0.1 | 0 | 19 |  | 0 | 0 | 24 | 1488.2722 | 25 | A_partir_de_2019
CS_PP_129 | Proyectos_Optimizacion | Solar_fotovoltaica |  |  | 04-Noroeste | 03-Obregon | 30 | 30 |  | 0 | 0.1 | 0 | 19 |  | 0 | 0 | 24 | 1488.2722 | 25 | A_partir_de_2019
CS_PP_130 | Proyectos_Optimizacion | Solar_fotovoltaica |  |  | 03-Occidental | 30-Queretaro | 30 | 30 |  | 0 | 0.1 | 0 | 19 |  | 0 | 0 | 24 | 1488.2722 | 25 | A_partir_de_2019
CS_PP_92 | Proyectos_Optimizacion | Solar_fotovoltaica |  |  | 05-Norte | 10-Durango | 30 | 30 |  | 0 | 0.1 | 0 | 19 |  | 0 | 0 | 24 | 1488.2722 | 25 | A_partir_de_2019
CS_PP_75 | Proyectos_Optimizacion | Solar_fotovoltaica |  |  | 04-Noroeste | 01-Hermosillo | 30 | 30 |  | 0 | 0.1 | 0 | 19 |  | 0 | 0 | 24 | 1488.2722 | 25 | A_partir_de_2019
CS_PP_131 | Proyectos_Optimizacion | Solar_fotovoltaica |  |  | 03-Occidental | 25-San_Luis_Potosi | 30 | 30 |  | 0 | 0.1 | 0 | 19 |  | 0 | 0 | 24 | 1488.2722 | 25 | A_partir_de_2019
CS_PP_132 | Proyectos_Optimizacion | Solar_fotovoltaica |  |  | 05-Norte | 07-Juarez | 10 | 10 |  | 0 | 0.1 | 0 | 19 |  | 0 | 0 | 24 | 1488.2722 | 25 | A_partir_de_2019
CS_PP_93 | Proyectos_Optimizacion | Solar_fotovoltaica |  |  | 05-Norte | 08-Moctezuma | 10 | 10 |  | 0 | 0.1 | 0 | 19 |  | 0 | 0 | 24 | 1488.2722 | 25 | A_partir_de_2019
CS_PP_94 | Proyectos_Optimizacion | Solar_fotovoltaica |  |  | 05-Norte | 10-Durango | 30 | 30 |  | 0 | 0.1 | 0 | 19 |  | 0 | 0 | 24 | 1488.2722 | 25 | A_partir_de_2019
CS_PP_133 | Proyectos_Optimizacion | Solar_fotovoltaica |  |  | 03-Occidental | 24-Aguascalientes | 30 | 30 |  | 0 | 0.1 | 0 | 19 |  | 0 | 0 | 24 | 1488.2722 | 25 | A_partir_de_2019
CS_PP_134 | Proyectos_Optimizacion | Solar_fotovoltaica |  |  | 03-Occidental | 30-Queretaro | 4 | 4 |  | 0 | 0.1 | 0 | 19 |  | 0 | 0 | 24 | 1488.2722 | 25 | A_partir_de_2019
CS_PP_109-CS_PP_110_2/ | Proyectos_Optimizacion | Solar_fotovoltaica |  |  | 08-Baja_California | 48-Mexicali | 15.4 | 15.4 |  | 0 | 0.1 | 0 | 19 |  | 0 | 0 | 24 | 1488.2722 | 25 | A_partir_de_2019
CS_PP_135 | Proyectos_Optimizacion | Solar_fotovoltaica |  |  | 05-Norte | 09-Chihuahua | 30 | 30 |  | 0 | 0.1 | 0 | 19 |  | 0 | 0 | 24 | 1488.2722 | 25 | A_partir_de_2019
CS_PP_15 | Proyectos_Optimizacion | Solar_fotovoltaica |  |  | 08-Baja_California | 48-Mexicali | 30 | 30 |  | 0 | 0.1 | 0 | 19 |  | 0 | 0 | 24 | 1488.2722 | 25 | A_partir_de_2019
CS_PP_136 | Proyectos_Optimizacion | Solar_fotovoltaica |  |  | 03-Occidental | 25-San_Luis_Potosi | 30 | 30 |  | 0 | 0.1 | 0 | 19 |  | 0 | 0 | 24 | 1488.2722 | 25 | A_partir_de_2019
CS_PP_76 | Proyectos_Optimizacion | Solar_fotovoltaica |  |  | 04-Noroeste | 01-Hermosillo | 30 | 30 |  | 0 | 0.1 | 0 | 19 |  | 0 | 0 | 24 | 1488.2722 | 25 | A_partir_de_2019
CS_PP_95 | Proyectos_Optimizacion | Solar_fotovoltaica |  |  | 05-Norte | 08-Moctezuma | 30 | 30 |  | 0 | 0.1 | 0 | 19 |  | 0 | 0 | 24 | 1488.2722 | 25 | A_partir_de_2019
CS_PP_137 | Proyectos_Optimizacion | Solar_fotovoltaica |  |  | 04-Noroeste | 03-Obregon | 30 | 30 |  | 0 | 0.1 | 0 | 19 |  | 0 | 0 | 24 | 1488.2722 | 25 | A_partir_de_2019
CS_PP_138 | Proyectos_Optimizacion | Solar_fotovoltaica |  |  | 03-Occidental | 30-Queretaro | 30 | 30 |  | 0 | 0.1 | 0 | 19 |  | 0 | 0 | 24 | 1488.2722 | 25 | A_partir_de_2019
CS_PP_139 | Proyectos_Optimizacion | Solar_fotovoltaica |  |  | 03-Occidental | 24-Aguascalientes | 30 | 30 |  | 0 | 0.1 | 0 | 19 |  | 0 | 0 | 24 | 1488.2722 | 25 | A_partir_de_2019
CS_PP_77 | Proyectos_Optimizacion | Solar_fotovoltaica |  |  | 04-Noroeste | 01-Hermosillo | 30 | 30 |  | 0 | 0.1 | 0 | 19 |  | 0 | 0 | 24 | 1488.2722 | 25 | A_partir_de_2019
CS_PP_140 | Proyectos_Optimizacion | Solar_fotovoltaica |  |  | 04-Noroeste | 04-Los_Mochis | 30 | 30 |  | 0 | 0.1 | 0 | 19 |  | 0 | 0 | 24 | 1488.2722 | 25 | A_partir_de_2019
CS_PP_141 | Proyectos_Optimizacion | Solar_fotovoltaica |  |  | 05-Norte | 09-Chihuahua | 30 | 30 |  | 0 | 0.1 | 0 | 19 |  | 0 | 0 | 24 | 1488.2722 | 25 | A_partir_de_2019
CS_PP_142 | Proyectos_Optimizacion | Solar_fotovoltaica |  |  | 03-Occidental | 25-San_Luis_Potosi | 30 | 30 |  | 0 | 0.1 | 0 | 19 |  | 0 | 0 | 24 | 1488.2722 | 25 | A_partir_de_2019
CS_PP_143 | Proyectos_Optimizacion | Solar_fotovoltaica |  |  | 03-Occidental | 30-Queretaro | 30 | 30 |  | 0 | 0.1 | 0 | 19 |  | 0 | 0 | 24 | 1488.2722 | 25 | A_partir_de_2019
CS_PP_144 | Proyectos_Optimizacion | Solar_fotovoltaica |  |  | 01-Central | 31-Central | 30 | 30 |  | 0 | 0.1 | 0 | 19 |  | 0 | 0 | 24 | 1488.2722 | 25 | A_partir_de_2019
CS_PP_87 | Proyectos_Optimizacion | Solar_fotovoltaica |  |  | 04-Noroeste | 01-Hermosillo | 29.55 | 29.55 |  | 0 | 0.1 | 0 | 19 |  | 0 | 0 | 24 | 1488.2722 | 25 | A_partir_de_2019
CS_PP_145 | Proyectos_Optimizacion | Solar_fotovoltaica |  |  | 03-Occidental | 30-Queretaro | 30 | 30 |  | 0 | 0.1 | 0 | 19 |  | 0 | 0 | 24 | 1488.2722 | 25 | A_partir_de_2019
CS_PP_146 | Proyectos_Optimizacion | Solar_fotovoltaica |  |  | 05-Norte | 09-Chihuahua | 30 | 30 |  | 0 | 0.1 | 0 | 19 |  | 0 | 0 | 24 | 1488.2722 | 25 | A_partir_de_2019
CS_PP_147 | Proyectos_Optimizacion | Solar_fotovoltaica |  |  | 05-Norte | 09-Chihuahua | 10 | 10 |  | 0 | 0.1 | 0 | 19 |  | 0 | 0 | 24 | 1488.2722 | 25 | A_partir_de_2019
CS_PP_148 | Proyectos_Optimizacion | Solar_fotovoltaica |  |  | 03-Occidental | 24-Aguascalientes | 10 | 10 |  | 0 | 0.1 | 0 | 19 |  | 0 | 0 | 24 | 1488.2722 | 25 | A_partir_de_2019
CS_PP_149 | Proyectos_Optimizacion | Solar_fotovoltaica |  |  | 03-Occidental | 25-San_Luis_Potosi | 10 | 10 |  | 0 | 0.1 | 0 | 19 |  | 0 | 0 | 24 | 1488.2722 | 25 | A_partir_de_2019
CS_PP_150 | Proyectos_Optimizacion | Solar_fotovoltaica |  |  | 04-Noroeste | 03-Obregon | 10 | 10 |  | 0 | 0.1 | 0 | 19 |  | 0 | 0 | 24 | 1488.2722 | 25 | A_partir_de_2019
CS_PP_151 | Proyectos_Optimizacion | Solar_fotovoltaica |  |  | 04-Noroeste | 03-Obregon | 29.4 | 29.4 |  | 0 | 0.1 | 0 | 19 |  | 0 | 0 | 24 | 1488.2722 | 25 | A_partir_de_2019
CS_PP_96 | Proyectos_Optimizacion | Solar_fotovoltaica |  |  | 05-Norte | 08-Moctezuma | 30 | 30 |  | 0 | 0.1 | 0 | 19 |  | 0 | 0 | 24 | 1488.2722 | 25 | A_partir_de_2019
CS_PP_152 | Proyectos_Optimizacion | Solar_fotovoltaica |  |  | 02-Oriental | 34-Puebla | 10 | 10 |  | 0 | 0.1 | 0 | 19 |  | 0 | 0 | 24 | 1488.2722 | 25 | A_partir_de_2019
CS_PP_153 | Proyectos_Optimizacion | Solar_fotovoltaica |  |  | 03-Occidental | 26-Salamanca | 10 | 10 |  | 0 | 0.1 | 0 | 19 |  | 0 | 0 | 24 | 1488.2722 | 25 | A_partir_de_2019
CS_PP_154 | Proyectos_Optimizacion | Solar_fotovoltaica |  |  | 04-Noroeste | 04-Los_Mochis | 30 | 30 |  | 0 | 0.1 | 0 | 19 |  | 0 | 0 | 24 | 1488.2722 | 25 | A_partir_de_2019
CS_PP_88 | Proyectos_Optimizacion | Solar_fotovoltaica |  |  | 05-Norte | 08-Moctezuma | 30 | 30 |  | 0 | 0.1 | 0 | 19 |  | 0 | 0 | 24 | 1488.2722 | 25 | A_partir_de_2019
CS_PP_155 | Proyectos_Optimizacion | Solar_fotovoltaica |  |  | 06-Noreste | 17-Saltillo | 29.75 | 29.75 |  | 0 | 0.1 | 0 | 19 |  | 0 | 0 | 24 | 1488.2722 | 25 | A_partir_de_2019
CS_PP_70 | Proyectos_Optimizacion | Solar_fotovoltaica |  |  | 05-Norte | 11-Laguna | 10 | 10 |  | 0 | 0.1 | 0 | 19 |  | 0 | 0 | 24 | 1488.2722 | 25 | A_partir_de_2019
CS_PP_156 | Proyectos_Optimizacion | Solar_fotovoltaica |  |  | 03-Occidental | 25-San_Luis_Potosi | 10 | 10 |  | 0 | 0.1 | 0 | 19 |  | 0 | 0 | 24 | 1488.2722 | 25 | A_partir_de_2019
CS_PP_157 | Proyectos_Optimizacion | Solar_fotovoltaica |  |  | 03-Occidental | 30-Queretaro | 10 | 10 |  | 0 | 0.1 | 0 | 19 |  | 0 | 0 | 24 | 1488.2722 | 25 | A_partir_de_2019
CS_PP_158 | Proyectos_Optimizacion | Solar_fotovoltaica |  |  | 01-Central | 31-Central | 10 | 10 |  | 0 | 0.1 | 0 | 19 |  | 0 | 0 | 24 | 1488.2722 | 25 | A_partir_de_2019
CS_PP_159 | Proyectos_Optimizacion | Solar_fotovoltaica |  |  | 06-Noreste | 17-Saltillo | 29.7 | 29.7 |  | 0 | 0.1 | 0 | 19 |  | 0 | 0 | 24 | 1488.2722 | 25 | A_partir_de_2019
CS_PP_160 | Proyectos_Optimizacion | Solar_fotovoltaica |  |  | 02-Oriental | 39-Grijalva | 30 | 30 |  | 0 | 0.1 | 0 | 19 |  | 0 | 0 | 24 | 1488.2722 | 25 | A_partir_de_2019
CS_PP_97 | Proyectos_Optimizacion | Solar_fotovoltaica |  |  | 05-Norte | 08-Moctezuma | 30 | 30 |  | 0 | 0.1 | 0 | 19 |  | 0 | 0 | 24 | 1488.2722 | 25 | A_partir_de_2019
CS_PP_98 | Proyectos_Optimizacion | Solar_fotovoltaica |  |  | 05-Norte | 08-Moctezuma | 30 | 30 |  | 0 | 0.1 | 0 | 19 |  | 0 | 0 | 24 | 1488.2722 | 25 | A_partir_de_2019
CS_PP_161 | Proyectos_Optimizacion | Solar_fotovoltaica |  |  | 03-Occidental | 24-Aguascalientes | 30 | 30 |  | 0 | 0.1 | 0 | 19 |  | 0 | 0 | 24 | 1488.2722 | 25 | A_partir_de_2019
CS_PP_57-CS_PP_61_2/ | Proyectos_Optimizacion | Solar_fotovoltaica |  |  | 09-Baja_California_Sur | 51-La_Paz | 30 | 30 |  | 0 | 0.1 | 0 | 19 |  | 0 | 0 | 24 | 1488.2722 | 25 | A_partir_de_2019
CS_PP_162 | Proyectos_Optimizacion | Solar_fotovoltaica |  |  | 03-Occidental | 24-Aguascalientes | 10 | 10 |  | 0 | 0.1 | 0 | 19 |  | 0 | 0 | 24 | 1488.2722 | 25 | A_partir_de_2019
CS_PP_89-CS_PP_99_2/ | Proyectos_Optimizacion | Solar_fotovoltaica |  |  | 05-Norte | 08-Moctezuma | 30 | 30 |  | 0 | 0.1 | 0 | 19 |  | 0 | 0 | 24 | 1488.2722 | 25 | A_partir_de_2019
CS_PP_163 | Proyectos_Optimizacion | Solar_fotovoltaica |  |  | 03-Occidental | 23-Guadalajara | 10 | 10 |  | 0 | 0.1 | 0 | 19 |  | 0 | 0 | 24 | 1488.2722 | 25 | A_partir_de_2019
CS_PP_35 | Proyectos_Optimizacion | Solar_fotovoltaica |  |  | 04-Noroeste | 01-Hermosillo | 30 | 30 |  | 0 | 0.1 | 0 | 19 |  | 0 | 0 | 24 | 1488.2722 | 25 | A_partir_de_2019
CS_PP_71 | Proyectos_Optimizacion | Solar_fotovoltaica |  |  | 05-Norte | 11-Laguna | 22.52 | 22.52 |  | 0 | 0.1 | 0 | 19 |  | 0 | 0 | 24 | 1488.2722 | 25 | A_partir_de_2019
CS_PP_78 | Proyectos_Optimizacion | Solar_fotovoltaica |  |  | 05-Norte | 11-Laguna | 13.96 | 13.96 |  | 0 | 0.1 | 0 | 19 |  | 0 | 0 | 24 | 1488.2722 | 25 | A_partir_de_2019
CS_PP_72 | Proyectos_Optimizacion | Solar_fotovoltaica |  |  | 05-Norte | 11-Laguna | 8.3 | 8.3 |  | 0 | 0.1 | 0 | 19 |  | 0 | 0 | 24 | 1488.2722 | 25 | A_partir_de_2019
CS_PP_73 | Proyectos_Optimizacion | Solar_fotovoltaica |  |  | 05-Norte | 11-Laguna | 21.38 | 21.38 |  | 0 | 0.1 | 0 | 19 |  | 0 | 0 | 24 | 1488.2722 | 25 | A_partir_de_2019
CS_PP_164 | Proyectos_Optimizacion | Solar_fotovoltaica |  |  | 03-Occidental | 24-Aguascalientes | 10 | 10 |  | 0 | 0.1 | 0 | 19 |  | 0 | 0 | 24 | 1488.2722 | 25 | A_partir_de_2019
CS_PP_165 | Proyectos_Optimizacion | Solar_fotovoltaica |  |  | 03-Occidental | 24-Aguascalientes | 10 | 10 |  | 0 | 0.1 | 0 | 19 |  | 0 | 0 | 24 | 1488.2722 | 25 | A_partir_de_2019
CS_PP_166 | Proyectos_Optimizacion | Solar_fotovoltaica |  |  | 03-Occidental | 23-Guadalajara | 20.5 | 20.5 |  | 0 | 0.1 | 0 | 19 |  | 0 | 0 | 24 | 1488.2722 | 25 | A_partir_de_2019
CS_PP_167 | Proyectos_Optimizacion | Solar_fotovoltaica |  |  | 03-Occidental | 23-Guadalajara | 23.75 | 23.75 |  | 0 | 0.1 | 0 | 19 |  | 0 | 0 | 24 | 1488.2722 | 25 | A_partir_de_2019
CS_PP_168 | Proyectos_Optimizacion | Solar_fotovoltaica |  |  | 03-Occidental | 24-Aguascalientes | 29.7 | 29.7 |  | 0 | 0.1 | 0 | 19 |  | 0 | 0 | 24 | 1488.2722 | 25 | A_partir_de_2019
CS_PP_169 | Proyectos_Optimizacion | Solar_fotovoltaica |  |  | 04-Noroeste | 03-Obregon | 29.75 | 29.75 |  | 0 | 0.1 | 0 | 19 |  | 0 | 0 | 24 | 1488.2722 | 25 | A_partir_de_2019
CS_PP_170 | Proyectos_Optimizacion | Solar_fotovoltaica |  |  | 04-Noroeste | 04-Los_Mochis | 30 | 30 |  | 0 | 0.1 | 0 | 19 |  | 0 | 0 | 24 | 1488.2722 | 25 | A_partir_de_2019
CS_PP_171 | Proyectos_Optimizacion | Solar_fotovoltaica |  |  | 03-Occidental | 30-Queretaro | 29.4 | 29.4 |  | 0 | 0.1 | 0 | 19 |  | 0 | 0 | 24 | 1488.2722 | 25 | A_partir_de_2019
CS_PP_19 | Proyectos_Optimizacion | Solar_fotovoltaica |  |  | 05-Norte | 10-Durango | 30 | 30 |  | 0 | 0.1 | 0 | 19 |  | 0 | 0 | 24 | 1488.2722 | 25 | A_partir_de_2019
CS_PP_20 | Proyectos_Optimizacion | Solar_fotovoltaica |  |  | 05-Norte | 10-Durango | 30 | 30 |  | 0 | 0.1 | 0 | 19 |  | 0 | 0 | 24 | 1488.2722 | 25 | A_partir_de_2019
CS_PP_172 | Proyectos_Optimizacion | Solar_fotovoltaica |  |  | 03-Occidental | 23-Guadalajara | 10 | 10 |  | 0 | 0.1 | 0 | 19 |  | 0 | 0 | 24 | 1488.2722 | 25 | A_partir_de_2019
CS_PP_173 | Proyectos_Optimizacion | Solar_fotovoltaica |  |  | 03-Occidental | 30-Queretaro | 30 | 30 |  | 0 | 0.1 | 0 | 19 |  | 0 | 0 | 24 | 1488.2722 | 25 | A_partir_de_2019
CS_PP_174 | Proyectos_Optimizacion | Solar_fotovoltaica |  |  | 05-Norte | 09-Chihuahua | 30 | 30 |  | 0 | 0.1 | 0 | 19 |  | 0 | 0 | 24 | 1488.2722 | 25 | A_partir_de_2019
CS_PP_58 | Proyectos_Optimizacion | Solar_fotovoltaica |  |  | 03-Occidental | 22-Tepic | 10 | 30 |  | 0 | 0.1 | 0 | 19 |  | 0 | 0 | 24 | 1488.2722 | 25 | A_partir_de_2019
CS_PP_100 | Proyectos_Optimizacion | Solar_fotovoltaica |  |  | 05-Norte | 08-Moctezuma | 30 | 30 |  | 0 | 0.1 | 0 | 19 |  | 0 | 0 | 24 | 1488.2722 | 25 | A_partir_de_2019
CS_PP_175 | Proyectos_Optimizacion | Solar_fotovoltaica |  |  | 01-Central | 31-Central | 30 | 30 |  | 0 | 0.1 | 0 | 19 |  | 0 | 0 | 24 | 1488.2722 | 25 | A_partir_de_2019
CS_PP_79 | Proyectos_Optimizacion | Solar_fotovoltaica |  |  | 04-Noroeste | 01-Hermosillo | 30 | 30 |  | 0 | 0.1 | 0 | 19 |  | 0 | 0 | 24 | 1488.2722 | 25 | A_partir_de_2019
CS_PP_176 | Proyectos_Optimizacion | Solar_fotovoltaica |  |  | 03-Occidental | 24-Aguascalientes | 30 | 30 |  | 0 | 0.1 | 0 | 19 |  | 0 | 0 | 24 | 1488.2722 | 25 | A_partir_de_2019
CS_PP_177 | Proyectos_Optimizacion | Solar_fotovoltaica |  |  | 03-Occidental | 30-Queretaro | 30 | 30 |  | 0 | 0.1 | 0 | 19 |  | 0 | 0 | 24 | 1488.2722 | 25 | A_partir_de_2019
CS_PP_178 | Proyectos_Optimizacion | Solar_fotovoltaica |  |  | 05-Norte | 09-Chihuahua | 10 | 10 |  | 0 | 0.1 | 0 | 19 |  | 0 | 0 | 24 | 1488.2722 | 25 | A_partir_de_2019
CS_PP_38 | Proyectos_Optimizacion | Solar_fotovoltaica |  |  | 04-Noroeste | 01-Hermosillo | 24.7 | 24.7 |  | 0 | 0.1 | 0 | 19 |  | 0 | 0 | 24 | 1488.2722 | 25 | A_partir_de_2019
CS_PP_65 | Proyectos_Optimizacion | Solar_fotovoltaica |  |  | 04-Noroeste | 02-Cananea | 30 | 30 |  | 0 | 0.1 | 0 | 19 |  | 0 | 0 | 24 | 1488.2722 | 25 | A_partir_de_2019
CS_PP_39-CS_PP_66_2/ | Proyectos_Optimizacion | Solar_fotovoltaica |  |  | 04-Noroeste | 02-Cananea | 30 | 30 |  | 0 | 0.1 | 0 | 19 |  | 0 | 0 | 24 | 1488.2722 | 25 | A_partir_de_2019
CS_PP_67 | Proyectos_Optimizacion | Solar_fotovoltaica |  |  | 04-Noroeste | 02-Cananea | 30 | 30 |  | 0 | 0.1 | 0 | 19 |  | 0 | 0 | 24 | 1488.2722 | 25 | A_partir_de_2019
CS_PP_68 | Proyectos_Optimizacion | Solar_fotovoltaica |  |  | 04-Noroeste | 02-Cananea | 30 | 30 |  | 0 | 0.1 | 0 | 19 |  | 0 | 0 | 24 | 1488.2722 | 25 | A_partir_de_2019
CS_PP_179 | Proyectos_Optimizacion | Solar_fotovoltaica |  |  | 06-Noreste | 17-Saltillo | 15 | 15 |  | 0 | 0.1 | 0 | 19 |  | 0 | 0 | 24 | 1488.2722 | 25 | A_partir_de_2019
CS_PP_180 | Proyectos_Optimizacion | Solar_fotovoltaica |  |  | 03-Occidental | 23-Guadalajara | 20.4 | 20.4 |  | 0 | 0.1 | 0 | 19 |  | 0 | 0 | 24 | 1488.2722 | 25 | A_partir_de_2019
CS_PP_111 | Proyectos_Optimizacion | Solar_fotovoltaica |  |  | 08-Baja_California | 49-San_Luis_Rio_Colorado | 30 | 30 |  | 0 | 0.1 | 0 | 19 |  | 0 | 0 | 24 | 1488.2722 | 25 | A_partir_de_2019
CS_PP_80 | Proyectos_Optimizacion | Solar_fotovoltaica |  |  | 05-Norte | 11-Laguna | 30 | 30 |  | 0 | 0.1 | 0 | 19 |  | 0 | 0 | 24 | 1488.2722 | 25 | A_partir_de_2019
CS_PP_181 | Proyectos_Optimizacion | Solar_fotovoltaica |  |  | 06-Noreste | 16-Monterrey | 30 | 30 |  | 0 | 0.1 | 0 | 19 |  | 0 | 0 | 24 | 1488.2722 | 25 | A_partir_de_2019
CS_PP_182 | Proyectos_Optimizacion | Solar_fotovoltaica |  |  | 06-Noreste | 16-Monterrey | 30 | 30 |  | 0 | 0.1 | 0 | 19 |  | 0 | 0 | 24 | 1488.2722 | 25 | A_partir_de_2019
CS_PP_183 | Proyectos_Optimizacion | Solar_fotovoltaica |  |  | 06-Noreste | 16-Monterrey | 30 | 30 |  | 0 | 0.1 | 0 | 19 |  | 0 | 0 | 24 | 1488.2722 | 25 | A_partir_de_2019
CS_PP_184 | Proyectos_Optimizacion | Solar_fotovoltaica |  |  | 06-Noreste | 12-Rio_Escondido | 10 | 10 |  | 0 | 0.1 | 0 | 19 |  | 0 | 0 | 24 | 1488.2722 | 25 | A_partir_de_2019
CS_PP_30 | Proyectos_Optimizacion | Solar_fotovoltaica |  |  | 08-Baja_California | 47-Ensenada | 30 | 30 |  | 0 | 0.1 | 0 | 19 |  | 0 | 0 | 24 | 1488.2722 | 25 | A_partir_de_2019
CS_PP_31 | Proyectos_Optimizacion | Solar_fotovoltaica |  |  | 08-Baja_California | 47-Ensenada | 30 | 30 |  | 0 | 0.1 | 0 | 19 |  | 0 | 0 | 24 | 1488.2722 | 25 | A_partir_de_2019
CS_PP_185 | Proyectos_Optimizacion | Solar_fotovoltaica |  |  | 03-Occidental | 23-Guadalajara | 30 | 30 |  | 0 | 0.1 | 0 | 19 |  | 0 | 0 | 24 | 1488.2722 | 25 | A_partir_de_2019
CS_PP_186 | Proyectos_Optimizacion | Solar_fotovoltaica |  |  | 06-Noreste | 16-Monterrey | 29.92 | 29.92 |  | 0 | 0.1 | 0 | 19 |  | 0 | 0 | 24 | 1488.2722 | 25 | A_partir_de_2019
CS_PP_101 | Proyectos_Optimizacion | Solar_fotovoltaica |  |  | 05-Norte | 08-Moctezuma | 30 | 30 |  | 0 | 0.1 | 0 | 19 |  | 0 | 0 | 24 | 1488.2722 | 25 | A_partir_de_2019
CS_PP_187 | Proyectos_Optimizacion | Solar_fotovoltaica |  |  | 06-Noreste | 17-Saltillo | 29.75 | 29.75 |  | 0 | 0.1 | 0 | 19 |  | 0 | 0 | 24 | 1488.2722 | 25 | A_partir_de_2019
CS_PP_81 | Proyectos_Optimizacion | Solar_fotovoltaica |  |  | 05-Norte | 11-Laguna | 30 | 30 |  | 0 | 0.1 | 0 | 19 |  | 0 | 0 | 24 | 1488.2722 | 25 | A_partir_de_2019
CS_PP_188 | Proyectos_Optimizacion | Solar_fotovoltaica |  |  | 03-Occidental | 25-San_Luis_Potosi | 30 | 30 |  | 0 | 0.1 | 0 | 19 |  | 0 | 0 | 24 | 1488.2722 | 25 | A_partir_de_2019
CS_PP_189 | Proyectos_Optimizacion | Solar_fotovoltaica |  |  | 03-Occidental | 30-Queretaro | 30 | 30 |  | 0 | 0.1 | 0 | 19 |  | 0 | 0 | 24 | 1488.2722 | 25 | A_partir_de_2019
CS_PP_190 | Proyectos_Optimizacion | Solar_fotovoltaica |  |  | 03-Occidental | 25-San_Luis_Potosi | 30 | 30 |  | 0 | 0.1 | 0 | 19 |  | 0 | 0 | 24 | 1488.2722 | 25 | A_partir_de_2019
CS_PP_191 | Proyectos_Optimizacion | Solar_fotovoltaica |  |  | 05-Norte | 10-Durango | 10 | 10 |  | 0 | 0.1 | 0 | 19 |  | 0 | 0 | 24 | 1488.2722 | 25 | A_partir_de_2019
CS_PP_192 | Proyectos_Optimizacion | Solar_fotovoltaica |  |  | 03-Occidental | 24-Aguascalientes | 10 | 10 |  | 0 | 0.1 | 0 | 19 |  | 0 | 0 | 24 | 1488.2722 | 25 | A_partir_de_2019
CS_PP_102 | Proyectos_Optimizacion | Solar_fotovoltaica |  |  | 05-Norte | 07-Juarez | 30 | 30 |  | 0 | 0.1 | 0 | 19 |  | 0 | 0 | 24 | 1488.2722 | 25 | A_partir_de_2019
CS_PP_59 | Proyectos_Optimizacion | Solar_fotovoltaica |  |  | 09-Baja_California_Sur | 50-Villa_Constitucion | 30 | 30 |  | 0 | 0.1 | 0 | 19 |  | 0 | 0 | 24 | 1488.2722 | 25 | A_partir_de_2019
CS_PP_69-CS_PP_90_2/ | Proyectos_Optimizacion | Solar_fotovoltaica |  |  | 04-Noroeste | 01-Hermosillo | 29.75 | 29.75 |  | 0 | 0.1 | 0 | 19 |  | 0 | 0 | 24 | 1488.2722 | 25 | A_partir_de_2019
CS_PP_32 | Proyectos_Optimizacion | Solar_fotovoltaica |  |  | 09-Baja_California_Sur | 51-La_Paz | 30 | 30 |  | 0 | 0.1 | 0 | 19 |  | 0 | 0 | 24 | 1488.2722 | 25 | A_partir_de_2019
CS_PP_62 | Proyectos_Optimizacion | Solar_fotovoltaica |  |  | 09-Baja_California_Sur | 51-La_Paz | 30 | 30 |  | 0 | 0.1 | 0 | 19 |  | 0 | 0 | 24 | 1488.2722 | 25 | A_partir_de_2019
CS_PP_82 | Proyectos_Optimizacion | Solar_fotovoltaica |  |  | 04-Noroeste | 01-Hermosillo | 30 | 30 |  | 0 | 0.1 | 0 | 19 |  | 0 | 0 | 24 | 1488.2722 | 25 | A_partir_de_2019
CS_PP_193 | Proyectos_Optimizacion | Solar_fotovoltaica |  |  | 05-Norte | 09-Chihuahua | 30 | 30 |  | 0 | 0.1 | 0 | 19 |  | 0 | 0 | 24 | 1488.2722 | 25 | A_partir_de_2019
CS_PP_194 | Proyectos_Optimizacion | Solar_fotovoltaica |  |  | 05-Norte | 09-Chihuahua | 30 | 30 |  | 0 | 0.1 | 0 | 19 |  | 0 | 0 | 24 | 1488.2722 | 25 | A_partir_de_2019
CS_PP_103 | Proyectos_Optimizacion | Solar_fotovoltaica |  |  | 05-Norte | 07-Juarez | 30 | 30 |  | 0 | 0.1 | 0 | 19 |  | 0 | 0 | 24 | 1488.2722 | 25 | A_partir_de_2019
CS_PP_195 | Proyectos_Optimizacion | Solar_fotovoltaica |  |  | 05-Norte | 07-Juarez | 30 | 30 |  | 0 | 0.1 | 0 | 19 |  | 0 | 0 | 24 | 1488.2722 | 25 | A_partir_de_2019
CS_PP_63 | Proyectos_Optimizacion | Solar_fotovoltaica |  |  | 09-Baja_California_Sur | 52-Los_Cabos | 30 | 30 |  | 0 | 0.1 | 0 | 19 |  | 0 | 0 | 24 | 1488.2722 | 25 | A_partir_de_2019
CS_PP_196 | Proyectos_Optimizacion | Solar_fotovoltaica |  |  | 04-Noroeste | 03-Obregon | 29.4 | 29.4 |  | 0 | 0.1 | 0 | 19 |  | 0 | 0 | 24 | 1488.2722 | 25 | A_partir_de_2019
CS_PP_197 | Proyectos_Optimizacion | Solar_fotovoltaica |  |  | 03-Occidental | 23-Guadalajara | 30 | 30 |  | 0 | 0.1 | 0 | 19 |  | 0 | 0 | 24 | 1488.2722 | 25 | A_partir_de_2019
CS_PP_198 | Proyectos_Optimizacion | Solar_fotovoltaica |  |  | 03-Occidental | 23-Guadalajara | 30 | 30 |  | 0 | 0.1 | 0 | 19 |  | 0 | 0 | 24 | 1488.2722 | 25 | A_partir_de_2019
CS_PP_199 | Proyectos_Optimizacion | Solar_fotovoltaica |  |  | 02-Oriental | 34-Puebla | 30 | 30 |  | 0 | 0.1 | 0 | 19 |  | 0 | 0 | 24 | 1488.2722 | 25 | A_partir_de_2019
CS_PP_200 | Proyectos_Optimizacion | Solar_fotovoltaica |  |  | 02-Oriental | 39-Grijalva | 30 | 30 |  | 0 | 0.1 | 0 | 19 |  | 0 | 0 | 24 | 1488.2722 | 25 | A_partir_de_2019
CS_PP_201 | Proyectos_Optimizacion | Solar_fotovoltaica |  |  | 07-Peninsular | 41-Lerma | 30 | 30 |  | 0 | 0.1 | 0 | 19 |  | 0 | 0 | 24 | 1488.2722 | 25 | A_partir_de_2019
CS_PP_202 | Proyectos_Optimizacion | Solar_fotovoltaica |  |  | 01-Central | 31-Central | 30 | 30 |  | 0 | 0.1 | 0 | 19 |  | 0 | 0 | 24 | 1488.2722 | 25 | A_partir_de_2019
CS_PP_203 | Proyectos_Optimizacion | Solar_fotovoltaica |  |  | 05-Norte | 09-Chihuahua | 30 | 30 |  | 0 | 0.1 | 0 | 19 |  | 0 | 0 | 24 | 1488.2722 | 25 | A_partir_de_2019
CS_PP_204 | Proyectos_Optimizacion | Solar_fotovoltaica |  |  | 02-Oriental | 35-Acapulco | 30 | 30 |  | 0 | 0.1 | 0 | 19 |  | 0 | 0 | 24 | 1488.2722 | 25 | A_partir_de_2019
CS_PP_205 | Proyectos_Optimizacion | Solar_fotovoltaica |  |  | 05-Norte | 09-Chihuahua | 30 | 30 |  | 0 | 0.1 | 0 | 19 |  | 0 | 0 | 24 | 1488.2722 | 25 | A_partir_de_2019
CS_PP_104 | Proyectos_Optimizacion | Solar_fotovoltaica |  |  | 05-Norte | 07-Juarez | 30 | 30 |  | 0 | 0.1 | 0 | 19 |  | 0 | 0 | 24 | 1488.2722 | 25 | A_partir_de_2019
CS_PP_206 | Proyectos_Optimizacion | Solar_fotovoltaica |  |  | 04-Noroeste | 05-Culiacan | 30 | 30 |  | 0 | 0.1 | 0 | 19 |  | 0 | 0 | 24 | 1488.2722 | 25 | A_partir_de_2019
CS_PP_105 | Proyectos_Optimizacion | Solar_fotovoltaica |  |  | 05-Norte | 10-Durango | 30 | 30 |  | 0 | 0.1 | 0 | 19 |  | 0 | 0 | 24 | 1488.2722 | 25 | A_partir_de_2019
CS_PP_207 | Proyectos_Optimizacion | Solar_fotovoltaica |  |  | 04-Noroeste | 04-Los_Mochis | 30 | 30 |  | 0 | 0.1 | 0 | 19 |  | 0 | 0 | 24 | 1488.2722 | 25 | A_partir_de_2019
CS_PP_208 | Proyectos_Optimizacion | Solar_fotovoltaica |  |  | 04-Noroeste | 04-Los_Mochis | 30 | 30 |  | 0 | 0.1 | 0 | 19 |  | 0 | 0 | 24 | 1488.2722 | 25 | A_partir_de_2019
CS_PP_209 | Proyectos_Optimizacion | Solar_fotovoltaica |  |  | 06-Noreste | 21-Guemez | 30 | 30 |  | 0 | 0.1 | 0 | 19 |  | 0 | 0 | 24 | 1488.2722 | 25 | A_partir_de_2019
CS_PP_83 | Proyectos_Optimizacion | Solar_fotovoltaica |  |  | 04-Noroeste | 01-Hermosillo | 30 | 30 |  | 0 | 0.1 | 0 | 19 |  | 0 | 0 | 24 | 1488.2722 | 25 | A_partir_de_2019
CS_PP_210 | Proyectos_Optimizacion | Solar_fotovoltaica |  |  | 03-Occidental | 27-Manzanillo | 30 | 30 |  | 0 | 0.1 | 0 | 19 |  | 0 | 0 | 24 | 1488.2722 | 25 | A_partir_de_2019
CS_PP_211 | Proyectos_Optimizacion | Solar_fotovoltaica |  |  | 02-Oriental | 38-Tabasco | 30 | 30 |  | 0 | 0.1 | 0 | 19 |  | 0 | 0 | 24 | 1488.2722 | 25 | A_partir_de_2019
CS_PP_212 | Proyectos_Optimizacion | Solar_fotovoltaica |  |  | 06-Noreste | 19-Huasteca | 30 | 30 |  | 0 | 0.1 | 0 | 19 |  | 0 | 0 | 24 | 1488.2722 | 25 | A_partir_de_2019
CS_PP_213 | Proyectos_Optimizacion | Solar_fotovoltaica |  |  | 04-Noroeste | 06-Mazatlan | 30 | 30 |  | 0 | 0.1 | 0 | 19 |  | 0 | 0 | 24 | 1488.2722 | 25 | A_partir_de_2019
CS_PP_214 | Proyectos_Optimizacion | Solar_fotovoltaica |  |  | 04-Noroeste | 04-Los_Mochis | 30 | 30 |  | 0 | 0.1 | 0 | 19 |  | 0 | 0 | 24 | 1488.2722 | 25 | A_partir_de_2019
CS_PP_215 | Proyectos_Optimizacion | Solar_fotovoltaica |  |  | 06-Noreste | 12-Rio_Escondido | 30 | 30 |  | 0 | 0.1 | 0 | 19 |  | 0 | 0 | 24 | 1488.2722 | 25 | A_partir_de_2019
CS_PP_216 | Proyectos_Optimizacion | Solar_fotovoltaica |  |  | 04-Noroeste | 03-Obregon | 30 | 30 |  | 0 | 0.1 | 0 | 19 |  | 0 | 0 | 24 | 1488.2722 | 25 | A_partir_de_2019
CS_PP_217 | Proyectos_Optimizacion | Solar_fotovoltaica |  |  | 06-Noreste | 21-Guemez | 30 | 30 |  | 0 | 0.1 | 0 | 19 |  | 0 | 0 | 24 | 1488.2722 | 25 | A_partir_de_2019
CS_PP_218 | Proyectos_Optimizacion | Solar_fotovoltaica |  |  | 06-Noreste | 12-Rio_Escondido | 30 | 30 |  | 0 | 0.1 | 0 | 19 |  | 0 | 0 | 24 | 1488.2722 | 25 | A_partir_de_2019
CS_PP_219 | Proyectos_Optimizacion | Solar_fotovoltaica |  |  | 06-Noreste | 17-Saltillo | 30 | 30 |  | 0 | 0.1 | 0 | 19 |  | 0 | 0 | 24 | 1488.2722 | 25 | A_partir_de_2019
CS_PP_106 | Proyectos_Optimizacion | Solar_fotovoltaica |  |  | 05-Norte | 07-Juarez | 30 | 30 |  | 0 | 0.1 | 0 | 19 |  | 0 | 0 | 24 | 1488.2722 | 25 | A_partir_de_2019
CS_PP_220 | Proyectos_Optimizacion | Solar_fotovoltaica |  |  | 03-Occidental | 25-San_Luis_Potosi | 30 | 30 |  | 0 | 0.1 | 0 | 19 |  | 0 | 0 | 24 | 1488.2722 | 25 | A_partir_de_2019
CS_PP_221 | Proyectos_Optimizacion | Solar_fotovoltaica |  |  | 03-Occidental | 27-Manzanillo | 30 | 30 |  | 0 | 0.1 | 0 | 19 |  | 0 | 0 | 24 | 1488.2722 | 25 | A_partir_de_2019
CS_PP_222 | Proyectos_Optimizacion | Solar_fotovoltaica |  |  | 03-Occidental | 23-Guadalajara | 30 | 30 |  | 0 | 0.1 | 0 | 19 |  | 0 | 0 | 24 | 1488.2722 | 25 | A_partir_de_2019
CS_PP_84 | Proyectos_Optimizacion | Solar_fotovoltaica |  |  | 05-Norte | 11-Laguna | 30 | 30 |  | 0 | 0.1 | 0 | 19 |  | 0 | 0 | 24 | 1488.2722 | 25 | A_partir_de_2019
CS_PP_223 | Proyectos_Optimizacion | Solar_fotovoltaica |  |  | 03-Occidental | 24-Aguascalientes | 30 | 30 |  | 0 | 0.1 | 0 | 19 |  | 0 | 0 | 24 | 1488.2722 | 25 | A_partir_de_2019
CS_PP_224 | Proyectos_Optimizacion | Solar_fotovoltaica |  |  | 06-Noreste | 17-Saltillo | 30 | 30 |  | 0 | 0.1 | 0 | 19 |  | 0 | 0 | 24 | 1488.2722 | 25 | A_partir_de_2019
CS_PP_225 | Proyectos_Optimizacion | Solar_fotovoltaica |  |  | 06-Noreste | 17-Saltillo | 30 | 30 |  | 0 | 0.1 | 0 | 19 |  | 0 | 0 | 24 | 1488.2722 | 25 | A_partir_de_2019
CS_PP_226 | Proyectos_Optimizacion | Solar_fotovoltaica |  |  | 06-Noreste | 17-Saltillo | 30 | 30 |  | 0 | 0.1 | 0 | 19 |  | 0 | 0 | 24 | 1488.2722 | 25 | A_partir_de_2019
CS_PP_227 | Proyectos_Optimizacion | Solar_fotovoltaica |  |  | 06-Noreste | 17-Saltillo | 30 | 30 |  | 0 | 0.1 | 0 | 19 |  | 0 | 0 | 24 | 1488.2722 | 25 | A_partir_de_2019
CS_PP_228 | Proyectos_Optimizacion | Solar_fotovoltaica |  |  | 06-Noreste | 17-Saltillo | 30 | 30 |  | 0 | 0.1 | 0 | 19 |  | 0 | 0 | 24 | 1488.2722 | 25 | A_partir_de_2019
CS_PP_229 | Proyectos_Optimizacion | Solar_fotovoltaica |  |  | 06-Noreste | 17-Saltillo | 30 | 30 |  | 0 | 0.1 | 0 | 19 |  | 0 | 0 | 24 | 1488.2722 | 25 | A_partir_de_2019
CS_PP_230 | Proyectos_Optimizacion | Solar_fotovoltaica |  |  | 03-Occidental | 30-Queretaro | 30 | 30 |  | 0 | 0.1 | 0 | 19 |  | 0 | 0 | 24 | 1488.2722 | 25 | A_partir_de_2019
CS_PP_231 | Proyectos_Optimizacion | Solar_fotovoltaica |  |  | 03-Occidental | 26-Salamanca | 12 | 12 |  | 0 | 0.1 | 0 | 19 |  | 0 | 0 | 24 | 1488.2722 | 25 | A_partir_de_2019
CS_PP_60-CS_PP_64_2/ | Proyectos_Optimizacion | Solar_fotovoltaica |  |  | 09-Baja_California_Sur | 51-La_Paz | 30 | 30 |  | 0 | 0.1 | 0 | 19 |  | 0 | 0 | 24 | 1488.2722 | 25 | A_partir_de_2019
CS_PP_232 | Proyectos_Optimizacion | Solar_fotovoltaica |  |  | 05-Norte | 10-Durango | 23 | 23 |  | 0 | 0.1 | 0 | 19 |  | 0 | 0 | 24 | 1488.2722 | 25 | A_partir_de_2019
CS_PP_107 | Proyectos_Optimizacion | Solar_fotovoltaica |  |  | 05-Norte | 10-Durango | 30 | 30 |  | 0 | 0.1 | 0 | 19 |  | 0 | 0 | 24 | 1488.2722 | 25 | A_partir_de_2019
CS_PP_233 | Proyectos_Optimizacion | Solar_fotovoltaica |  |  | 06-Noreste | 21-Guemez | 30 | 30 |  | 0 | 0.1 | 0 | 19 |  | 0 | 0 | 24 | 1488.2722 | 25 | A_partir_de_2019
CS_PP_108 | Proyectos_Optimizacion | Solar_fotovoltaica |  |  | 05-Norte | 10-Durango | 30 | 30 |  | 0 | 0.1 | 0 | 19 |  | 0 | 0 | 24 | 1488.2722 | 25 | A_partir_de_2019
CS_PP_234 | Proyectos_Optimizacion | Solar_fotovoltaica |  |  | 02-Oriental | 39-Grijalva | 30 | 30 |  | 0 | 0.1 | 0 | 19 |  | 0 | 0 | 24 | 1488.2722 | 25 | A_partir_de_2019
CS_PP_74-CS_PP_112_2/ | Proyectos_Optimizacion | Solar_fotovoltaica |  |  | 05-Norte | 11-Laguna | 30 | 30 |  | 0 | 0.1 | 0 | 19 |  | 0 | 0 | 24 | 1488.2722 | 25 | A_partir_de_2019
CS_PP_235 | Proyectos_Optimizacion | Solar_fotovoltaica |  |  | 03-Occidental | 24-Aguascalientes | 10 | 10 |  | 0 | 0.1 | 0 | 19 |  | 0 | 0 | 24 | 1488.2722 | 25 | A_partir_de_2019
CS_PP_236 | Proyectos_Optimizacion | Solar_fotovoltaica |  |  | 03-Occidental | 24-Aguascalientes | 30 | 30 |  | 0 | 0.1 | 0 | 19 |  | 0 | 0 | 24 | 1488.2722 | 25 | A_partir_de_2019
CS_PP_116 | Proyectos_subastas | Solar_fotovoltaica |  |  | 09-Baja_California_Sur | 50-Villa_Constitucion | 23 | 23 |  | 0 | 0.1 | 0 | 19 |  | 0 | 0 | 24 | 1488.2722 | 25 | 2018
CTC_CFE_02 | Rehabilitacion_y_Modernizacion | Termoelectrica_Convencional | Combustoleo | C_N_ALTA | 06-Noreste | 19-Huasteca | 330 | 314.49 | ü | 10.315 | 4.7 | 2.2 | 28.477 |  | 11.44 | 7.06 | 24 |  |  | 2017
CTC_EXP_01 | Proyectos_Firme | Termoelectrica_convencional | Gas_natural | G_AHNRR | 06-Noreste | 16-Monterrey | 142.65 | 133.52 |  | 9.31 | 6.4 | 3.13 | 35.183 |  | 11.44 | 7.06 | 24 | 1860.7453 | 30 | 2016
CS_CFE_01 | Proyectos_Firme | Termosolar |  |  | 04-Noroeste | 02-Cananea | 14 | 13.87 |  | 0 | 0.9 | 0 | 53.047 |  | 0 | 0 | 24 | 1488.2722 | 25 | 2016
CTG_AUT_06 | Proyectos_Firme | Turbogas | Gas_natural | G_CENTRAL | 01-Central | 31-Central | 94.31 | 93.18 |  | 11.784 | 1.2 | 4.19 | 8.517 |  | 9.22 | 5.47 | 24 | 791.693 | 30 | 2016
CTG_AUT_07 | Proyectos_Optimizacion | Turbogas | Gas_natural | G_CENTRAL | 01-Central | 31-Central | 0.8 | 0.78 |  | 9.603 | 2.5 | 3.19 | 21.357 |  | 9.22 | 5.47 | 24 | 1110.4674 | 30 | A_partir_de_2019
CTG_AUT_08 | Proyectos_Optimizacion | Turbogas | Gas_natural | G_CENTRAL | 01-Central | 31-Central | 0.8 | 0.78 |  | 9.603 | 2.5 | 3.19 | 21.357 |  | 9.22 | 5.47 | 24 | 1110.4674 | 30 | A_partir_de_2019
CTG_AUT_09 | Proyectos_Optimizacion | Turbogas | Gas_natural | G_SLORP | 01-Central | 31-Central | 48 | 46.8 |  | 9.603 | 2.5 | 3.19 | 21.357 |  | 9.22 | 5.47 | 24 | 1110.4674 | 30 | A_partir_de_2019
CTG_CFE_01 | Proyectos_Optimizacion | Turbogas | Gas_natural | G_I_NORO | 09-Baja_California_Sur | 52-Los_Cabos | 94 | 92.87 |  | 11.784 | 1.2 | 4.19 | 8.517 |  | 9.22 | 5.47 | 24 | 791.693 | 30 | A_partir_de_2019
CTG_COG_07 | Proyectos_Firme | Turbogas | Gas_natural | G_2BOCA | 02-Oriental | 38-Tabasco | 13 | 12.68 |  | 9.603 | 2.5 | 3.19 | 21.357 |  | 9.22 | 5.47 | 24 | 1110.4674 | 30 | 2016
CTG_GEN_01 | Proyectos_Optimizacion | Turbogas | Gas_natural | G_AHNRR | 06-Noreste | 12-Rio_Escondido | 22 | 21.45 |  | 9.603 | 2.5 | 3.19 | 21.357 |  | 9.22 | 5.47 | 24 | 1110.4674 | 30 | A_partir_de_2019
CTG_PP_01 | Proyectos_Firme | Turbogas | Gas_natural | ZZON_NORO | 04-Noroeste | 02-Cananea | 30 | 29.25 |  | 9.603 | 2.5 | 3.19 | 21.357 |  | 9.22 | 5.47 | 24 | 1110.4674 | 30 | 2016
CTG_PP_02 | Proyectos_Firme | Turbogas | Gas_natural | ZZON_NORO | 04-Noroeste | 02-Cananea | 30 | 29.25 |  | 9.603 | 2.5 | 3.19 | 21.357 |  | 9.22 | 5.47 | 24 | 1110.4674 | 30 | 2016
CTG_PP_03 | Proyectos_Optimizacion | Turbogas | Gas_natural | G_CENTRAL | 01-Central | 31-Central | 47 | 45.83 |  | 9.603 | 2.5 | 3.19 | 21.357 |  | 9.22 | 5.47 | 24 | 1110.4674 | 30 | A_partir_de_2019
CTG_PP_04 | Proyectos_Optimizacion | Turbogas | Gas_natural | G_CENTRAL | 01-Central | 31-Central | 47 | 45.83 |  | 9.603 | 2.5 | 3.19 | 21.357 |  | 9.22 | 5.47 | 24 | 1110.4674 | 30 | A_partir_de_2019
CTG_PP_05 | Proyectos_Optimizacion | Turbogas | Gas_natural | ZZON_NORO | 04-Noroeste | 02-Cananea | 22.7 | 22.13 |  | 9.603 | 2.5 | 3.19 | 21.357 |  | 9.22 | 5.47 | 24 | 1110.4674 | 30 | A_partir_de_2019
CTG_PP_06 | Proyectos_Optimizacion | Turbogas | Gas_natural | G_AHNRR | 06-Noreste | 16-Monterrey | 28.8 | 28.08 |  | 9.603 | 2.5 | 3.19 | 21.357 |  | 9.22 | 5.47 | 24 | 1110.4674 | 30 | A_partir_de_2019
1/_Es_el_producto_del_Costo_Unitario_de_Inversion_y_el_Factor_del_Valor_presente_a_inicio_de_operacion;_Fuente:_Costos_y_parametros_de_referencia_para_la_formulacion_de_proyectos_de_inversion_del_sector_electrico_(COPAR-CFE,_2015) | [7 empty] | 17739.1778
2/_Proyectos_cuya_instalacion_se_estima_realizar_en_distintas_fases_a_lo_largo_del_horizonte_de_planeacion | [7 empty] | 56498.7217
0.31397

## load_areas
ID_Load_area | Load_area | Load_zone
0 | 00-Autoabasto | 00-Autoabasto_Local
1 | 01-Central | 31-Central
2 | 02-Oriental | 32-Poza_Rica
2 | 02-Oriental | 33-Veracruz
2 | 02-Oriental | 34-Puebla
2 | 02-Oriental | 35-Acapulco
2 | 02-Oriental | 36-Temascal
2 | 02-Oriental | 37-Coatzacoalcos
2 | 02-Oriental | 38-Tabasco
2 | 02-Oriental | 39-Grijalva
2 | 02-Oriental | 40-Ixtepec
3 | 03-Occidental | 22-Tepic
3 | 03-Occidental | 23-Guadalajara
3 | 03-Occidental | 24-Aguascalientes
3 | 03-Occidental | 25-San_Luis_Potosi
3 | 03-Occidental | 26-Salamanca
3 | 03-Occidental | 27-Manzanillo
3 | 03-Occidental | 28-Carapan
3 | 03-Occidental | 29-Lazaro_Cardenas
3 | 03-Occidental | 30-Queretaro
4 | 04-Noroeste | 01-Hermosillo
4 | 04-Noroeste | 02-Cananea
4 | 04-Noroeste | 03-Obregon
4 | 04-Noroeste | 04-Los_Mochis
4 | 04-Noroeste | 05-Culiacan
4 | 04-Noroeste | 06-Mazatlan
5 | 05-Norte | 07-Juarez
5 | 05-Norte | 08-Moctezuma
5 | 05-Norte | 09-Chihuahua
5 | 05-Norte | 10-Durango
5 | 05-Norte | 11-Laguna
6 | 06-Noreste | 12-Rio_Escondido
6 | 06-Noreste | 13-Nuevo_Laredo
6 | 06-Noreste | 14-Reynosa
6 | 06-Noreste | 15-Matamoros
6 | 06-Noreste | 16-Monterrey
6 | 06-Noreste | 17-Saltillo
6 | 06-Noreste | 18-Valles
6 | 06-Noreste | 19-Huasteca
6 | 06-Noreste | 20-Tamazunchale
6 | 06-Noreste | 21-Guemez
7 | 07-Peninsular | 41-Lerma
7 | 07-Peninsular | 42-Merida
7 | 07-Peninsular | 43-Cancun
7 | 07-Peninsular | 44-Chetumal
7 | 07-Peninsular | 45-Cozumel
8 | 08-Baja_California | 46-Tijuana
8 | 08-Baja_California | 47-Ensenada
8 | 08-Baja_California | 48-Mexicali
8 | 08-Baja_California | 49-San_Luis_Rio_Colorado
9 | 09-Baja_California_Sur | 50-Villa_Constitucion
9 | 09-Baja_California_Sur | 51-La_Paz
9 | 09-Baja_California_Sur | 52-Los_Cabos
10 | 10-Mulege | 53-Mulege